## Price_01.03.2024
|  |  |  | Курс (комерційний) Гривня / Євро |  | 42
Введіть код | Повне найменування | Ціна в Євро з ПДВ | Склад | Ціна в грн. з ПДВ | Ціни вказані в прайс-листі є індикативними і не є комерційною пропозицією.
1910032 | Авт. вимикач ETIMAT S4 1p C 25A (4,5 kA) | 2.9 | Так | 121.8
Код | Повне найменування | Ціна в Євро з ПДВ | Склад | Ціна в грн. з ПДВ | Знижка | Вхідна ціна
1. ETIMAT (Автоматичні вимикачі )
1.1 ETIMAT 4.5 (ST-68) (Автоматичні вимикачі АС_4,5кА) |  |  |  |  | 0%
2171314 | Авт. вимикач ST-68 1p B 10А (4,5 kA) | 3.3 | Залишок | 138.6 | 0% | 138.6
2171316 | Авт. вимикач ST-68 1p B 16А (4,5 kA) | 3.1 | Залишок | 130.2 | 0% | 130.2
2171317 | Авт. вимикач ST-68 1p B 20А (4,5 kA) | 3.2 | Залишок | 134.4 | 0% | 134.4
2171318 | Авт. вимикач ST-68 1p B 25А (4,5 kA) | 3.3 | Залишок | 138.6 | 0% | 138.6
2171319 | Авт. вимикач ST-68 1p B 32А (4,5 kA) | 3.4 | Залишок | 142.8 | 0% | 142.8
2175318 | Авт. вимикач ST-68 3p B 25А (4,5 kA) | 11.6 | Залишок | 487.2 | 0% | 487.2
2175319 | Авт. вимикач ST-68 3p B 32А (4,5 kA) | 11.8 | Залишок | 495.6 | 0% | 495.6
2175320 | Авт. вимикач ST-68 3p B 40А (4,5 kA) | 12.6 | Залишок | 529.2 | 0% | 529.2
2181312 | Авт. вимикач ST-68 1p С 6А (4,5 kA) | 3.3 | Залишок | 138.6 | 0% | 138.6
2181314 | Авт. вимикач ST-68 1p С 10А (4,5 kA) | 3.2 | Залишок | 134.4 | 0% | 134.4
2181316 | Авт. вимикач ST-68 1p С 16А (4,5 kA) | 3 | Залишок | 126 | 0% | 126
2181317 | Авт. вимикач ST-68 1p С 20А (4,5 kA) | 3.1 | Залишок | 130.2 | 0% | 130.2
2181321 | Авт. вимикач ST-68 1p C 50А (4,5 kA) | 6.7 | Залишок | 281.4 | 0% | 281.4
2181322 | Авт. вимикач ST-68 1p C 63А (4,5 kA) | 6.8 | Залишок | 285.6 | 0% | 285.6
2186314 | Авт. вимикач ST-68 2p С 10А (4,5 kA) | 7.2 | Залишок | 302.4 | 0% | 302.4
2186316 | Авт. вимикач ST-68 2p С 16А (4,5 kA) | 6.9 | Залишок | 289.8 | 0% | 289.8
2186317 | Авт. вимикач ST-68 2p С 20А (4,5 kA) | 7.5 | Залишок | 315 | 0% | 315
2186318 | Авт. вимикач ST-68 2p С 25А (4,5 kA) | 7.4 | Залишок | 310.8 | 0% | 310.8
2186319 | Авт. вимикач ST-68 2p С 32А (4,5 kA) | 8.3 | Залишок | 348.6 | 0% | 348.6
2186322 | Авт. вимикач ST-68 2p С 63А (4,5 kA) | 13.4 | Залишок | 562.8 | 0% | 562.8
2185314 | Авт. вимикач ST-68 3p C 10А (4,5 kA) | 10.4 | Залишок | 436.8 | 0% | 436.8
2185316 | Авт. вимикач ST-68 3p C 16А (4,5 kA) | 10.2 | Залишок | 428.4 | 0% | 428.4
2185317 | Авт. вимикач ST-68 3p C 20А (4,5 kA) | 10.5 | Залишок | 441 | 0% | 441
2185318 | Авт. вимикач ST-68 3p C 25А (4,5 kA) | 10.5 | Залишок | 441 | 0% | 441
2185319 | Авт. вимикач ST-68 3p C 32А (4,5 kA) | 11.7 | Залишок | 491.4 | 0% | 491.4
2185320 | Авт. вимикач ST-68 3p C 40А (4,5 kA) | 12.7 | Залишок | 533.4 | 0% | 533.4
2185321 | Авт. вимикач ST-68 3p C 50А (4,5 kA) | 19.3 | Залишок | 810.6 | 0% | 810.6
2185322 | Авт. вимикач ST-68 3p C 63А (4,5 kA) | 19.4 | Залишок | 814.8 | 0% | 814.8
1.2 ETIMAT S4 (Автоматичні вимикачі AC_4,5кА) |  |  |  |  | 0%
1910007 | Авт. вимикач ETIMAT S4 1p B 6A (4,5 kA) | 2.9 | Так | 121.8 | 0% | 121.8
1910008 | Авт. вимикач ETIMAT S4 1p B 10A (4,5 kA) | 2.8 | Так | 117.6 | 0% | 117.6
1910010 | Авт. вимикач ETIMAT S4 1p B 16A (4,5 kA) | 2.6 | Так | 109.2 | 0% | 109.2
1910011 | Авт. вимикач ETIMAT S4 1p B 20A (4,5 kA) | 2.9 | Так | 121.8 | 0% | 121.8
1910012 | Авт. вимикач ETIMAT S4 1p B 25A (4,5 kA) | 2.9 | Так | 121.8 | 0% | 121.8
1910013 | Авт. вимикач ETIMAT S4 1p B 32A (4,5 kA) | 3.2 | Ні | 134.4 | 0% | 134.4
1910014 | Авт. вимикач ETIMAT S4 1p B 40A (4,5 kA) | 3.4 | Ні | 142.8 | 0% | 142.8
1910015 | Авт. вимикач ETIMAT S4 1p B 50A (4,5 kA) | 4 | Ні | 168 | 0% | 168
1910016 | Авт. вимикач ETIMAT S4 1p B 63A (4,5 kA) | 4.2 | Ні | 176.4 | 0% | 176.4
1910027 | Авт. вимикач ETIMAT S4 1p C 6A (4,5 kA) | 2.9 | Так | 121.8 | 0% | 121.8
1910028 | Авт. вимикач ETIMAT S4 1p C 10A (4,5 kA) | 2.8 | Так | 117.6 | 0% | 117.6
1910030 | Авт. вимикач ETIMAT S4 1p C 16A (4,5 kA) | 2.6 | Так | 109.2 | 0% | 109.2
1910031 | Авт. вимикач ETIMAT S4 1p C 20A (4,5 kA) | 2.9 | Так | 121.8 | 0% | 121.8
1910032 | Авт. вимикач ETIMAT S4 1p C 25A (4,5 kA) | 2.9 | Так | 121.8 | 0% | 121.8
1910033 | Авт. вимикач ETIMAT S4 1p C 32A (4,5 kA) | 3.2 | Так | 134.4 | 0% | 134.4
1910034 | Авт. вимикач ETIMAT S4 1p C 40A (4,5 kA) | 3.4 | Так | 142.8 | 0% | 142.8
1910035 | Авт. вимикач ETIMAT S4 1p C 50A (4,5 kA) | 4 | Так | 168 | 0% | 168
1910036 | Авт. вимикач ETIMAT S4 1p C 63A (4,5 kA) | 4.2 | Так | 176.4 | 0% | 176.4
1910227 | Авт. вимикач ETIMAT S4 2p C 6A (4,5 kA) | 5.8 | Так | 243.6 | 0% | 243.6
1910228 | Авт. вимикач ETIMAT S4 2p C 10A (4,5 kA) | 5.8 | Так | 243.6 | 0% | 243.6
1910230 | Авт. вимикач ETIMAT S4 2p C 16A (4,5 kA) | 6.2 | Так | 260.4 | 0% | 260.4
1910231 | Авт. вимикач ETIMAT S4 2p C 20A (4,5 kA) | 6.5 | Так | 273 | 0% | 273
1910232 | Авт. вимикач ETIMAT S4 2p C 25A (4,5 kA) | 6.7 | Так | 281.4 | 0% | 281.4
1910233 | Авт. вимикач ETIMAT S4 2p C 32A (4,5 kA) | 7 | Так | 294 | 0% | 294
1910234 | Авт. вимикач ETIMAT S4 2p C 40A (4,5 kA) | 7.6 | Так | 319.2 | 0% | 319.2
1910235 | Авт. вимикач ETIMAT S4 2p C 50A (4,5 kA) | 8.4 | Так | 352.8 | 0% | 352.8
1910236 | Авт. вимикач ETIMAT S4 2p C 63A (4,5 kA) | 8.4 | Так | 352.8 | 0% | 352.8
1910327 | Авт. вимикач ETIMAT S4 3p C 6A (4,5 kA) | 8.6 | Так | 361.2 | 0% | 361.2
1910328 | Авт. вимикач ETIMAT S4 3p C 10A (4,5 kA) | 8.6 | Так | 361.2 | 0% | 361.2
1910330 | Авт. вимикач ETIMAT S4 3p C 16A (4,5 kA) | 8.9 | Так | 373.8 | 0% | 373.8
1910331 | Авт. вимикач ETIMAT S4 3p C 20A (4,5 kA) | 9.3 | Так | 390.6 | 0% | 390.6
1910332 | Авт. вимикач ETIMAT S4 3p C 25A (4,5 kA) | 9.6 | Так | 403.2 | 0% | 403.2
1910333 | Авт. вимикач ETIMAT S4 3p C 32A (4,5 kA) | 10.1 | Так | 424.2 | 0% | 424.2
1910334 | Авт. вимикач ETIMAT S4 3p C 40A (4,5 kA) | 11 | Так | 462 | 0% | 462
1910335 | Авт. вимикач ETIMAT S4 3p C 50A (4,5 kA) | 12.5 | Так | 525 | 0% | 525
1910336 | Авт. вимикач ETIMAT S4 3p C 63A (4,5 kA) | 12.5 | Так | 525 | 0% | 525
1.3 ETIMAT 6 (Автоматичні вимикачі AC_6кА) |  |  |  |  | 0%
2111509 | Авт. вимикач ETIMAT 6 1p B 1А (6 kA) | 7.2 | Ні | 302.4 | 0% | 302.4
2111510 | Авт. вимикач ETIMAT 6 1p B 2А (6 kA) | 6.8 | Так | 285.6 | 0% | 285.6
2111511 | Авт. вимикач ETIMAT 6 1p B 4А (6 kA) | 6.2 | Так | 260.4 | 0% | 260.4
2111512 | Авт. вимикач ETIMAT 6 1p B 6А (6 kA) | 4.1 | Так | 172.2 | 0% | 172.2
2111514 | Авт. вимикач ETIMAT 6 1p B 10А (6 kA) | 3.9 | Так | 163.8 | 0% | 163.8
2111515 | Авт. вимикач ETIMAT 6 1p B 13А (6 kA) | 3.9 | Ні | 163.8 | 0% | 163.8
2111516 | Авт. вимикач ETIMAT 6 1p B 16А (6 kA) | 3.7 | Так | 155.4 | 0% | 155.4
2111517 | Авт. вимикач ETIMAT 6 1p B 20А (6 kA) | 4.1 | Так | 172.2 | 0% | 172.2
2111518 | Авт. вимикач ETIMAT 6 1p B 25А (6 kA) | 4.3 | Так | 180.6 | 0% | 180.6
2111519 | Авт. вимикач ETIMAT 6 1p B 32А (6 kA) | 4.5 | Так | 189 | 0% | 189
2111520 | Авт. вимикач ETIMAT 6 1p B 40А (6 kA) | 5.1 | Так | 214.2 | 0% | 214.2
2111521 | Авт. вимикач ETIMAT 6 1p B 50А (6 kA) | 8.3 | Так | 348.6 | 0% | 348.6
2111522 | Авт. вимикач ETIMAT 6 1p B 63А (6 kA) | 8.4 | Ні | 352.8 | 0% | 352.8
2113509 | Авт. вимикач ETIMAT 6 2p B 1А (6 kA) | 15.4 | Ні | 646.8 | 0% | 646.8
2113510 | Авт. вимикач ETIMAT 6 2p B 2А (6 kA) | 13.9 | Так | 583.8 | 0% | 583.8
2113511 | Авт. вимикач ETIMAT 6 2p B 4А (6 kA) | 12.9 | Так | 541.8 | 0% | 541.8
2113512 | Авт. вимикач ETIMAT 6 2p B 6А (6 kA) | 9.3 | Так | 390.6 | 0% | 390.6
2113514 | Авт. вимикач ETIMAT 6 2p B 10А (6 kA) | 9.1 | Так | 382.2 | 0% | 382.2
2113515 | Авт. вимикач ETIMAT 6 2p B 13A (6kA) | 9.1 | Ні | 382.2 | 0% | 382.2
2113516 | Авт. вимикач ETIMAT 6 2p B 16А (6 kA) | 8.8 | Так | 369.6 | 0% | 369.6
2113517 | Авт. вимикач ETIMAT 6 2p B 20А (6 kA) | 9.2 | Так | 386.4 | 0% | 386.4
2113518 | Авт. вимикач ETIMAT 6 2p B 25А (6 kA) | 9.3 | Так | 390.6 | 0% | 390.6
2113519 | Авт. вимикач ETIMAT 6 2p B 32А (6 kA) | 9.9 | Так | 415.8 | 0% | 415.8
2113520 | Авт. вимикач ETIMAT 6 2p B 40А (6 kA) | 10.7 | Так | 449.4 | 0% | 449.4
2113521 | Авт. вимикач ETIMAT 6 2p B 50А (6 kA) | 16.9 | Ні | 709.8 | 0% | 709.8
2113522 | Авт. вимикач ETIMAT 6 2p B 63А (6 kA) | 17.5 | Ні | 735 | 0% | 735
2115509 | Авт. вимикач ETIMAT 6 3p B 1А (6 kA) | 23.3 | Ні | 978.6 | 0% | 978.6
2115510 | Авт. вимикач ETIMAT 6 3p B 2А (6 kA) | 21.4 | Так | 898.8 | 0% | 898.8
2115511 | Авт. вимикач ETIMAT 6 3p B 4А (6 kA) | 19.6 | Так | 823.2 | 0% | 823.2
2115512 | Авт. вимикач ETIMAT 6 3p B 6А (6 kA) | 13.6 | Так | 571.2 | 0% | 571.2
2115514 | Авт. вимикач ETIMAT 6 3p B 10А (6 kA) | 12.8 | Так | 537.6 | 0% | 537.6
2115515 | Авт. вимикач ETIMAT 6 3p B 13А (6 kA) | 12.8 | Ні | 537.6 | 0% | 537.6
2115516 | Авт. вимикач ETIMAT 6 3p B 16А (6 kA) | 12.2 | Так | 512.4 | 0% | 512.4
2115517 | Авт. вимикач ETIMAT 6 3p B 20А (6 kA) | 12.8 | Так | 537.6 | 0% | 537.6
2115518 | Авт. вимикач ETIMAT 6 3p B 25А (6 kA) | 13 | Так | 546 | 0% | 546
2115519 | Авт. вимикач ETIMAT 6 3p B 32А (6 kA) | 14.2 | Так | 596.4 | 0% | 596.4
2115520 | Авт. вимикач ETIMAT 6 3p B 40А (6 kA) | 15.3 | Так | 642.6 | 0% | 642.6
2115521 | Авт. вимикач ETIMAT 6 3p B 50А (6 kA) | 24.2 | Так | 1016.4 | 0% | 1016.4
2115522 | Авт. вимикач ETIMAT 6 3p B 63А (6 kA) | 24.4 | Так | 1024.8 | 0% | 1024.8
2116509 | Авт. вимикач ETIMAT 6 3p+N B 1А (6 kA) | 29.7 | Ні | 1247.4 | 0% | 1247.4
2116510 | Авт. вимикач ETIMAT 6 3p+N B 2А (6 kA) | 28.9 | Так | 1213.8 | 0% | 1213.8
2116511 | Авт. вимикач ETIMAT 6 3p+N B 4А (6 kA) | 24.6 | Так | 1033.2 | 0% | 1033.2
2116512 | Авт. вимикач ETIMAT 6 3p+N B 6А (6 kA) | 18.4 | Ні | 772.8 | 0% | 772.8
2116514 | Авт. вимикач ETIMAT 6 3p+N B 10А (6 kA) | 18.4 | Ні | 772.8 | 0% | 772.8
2116515 | Авт. вимикач ETIMAT 6 3p+N B 13А (6 kA) | 18.4 | Ні | 772.8 | 0% | 772.8
2116516 | Авт. вимикач ETIMAT 6 3p+N B 16А (6 kA) | 18.2 | Ні | 764.4 | 0% | 764.4
2116517 | Авт. вимикач ETIMAT 6 3p+N B 20А (6 kA) | 18.4 | Ні | 772.8 | 0% | 772.8
2116518 | Авт. вимикач ETIMAT 6 3p+N B 25А (6 kA) | 18.2 | Ні | 764.4 | 0% | 764.4
2116519 | Авт. вимикач ETIMAT 6 3p+N B 32А (6 kA) | 19 | Ні | 798 | 0% | 798
2116520 | Авт. вимикач ETIMAT 6 3p+N B 40А (6 kA) | 22.5 | Ні | 945 | 0% | 945
2116521 | Авт. вимикач ETIMAT 6 3p+N B 50А (6 kA) | 33.3 | Ні | 1398.6 | 0% | 1398.6
2116522 | Авт. вимикач ETIMAT 6 3p+N B 63А (6 kA) | 34.4 | Ні | 1444.8 | 0% | 1444.8
2141501 | Авт. вимикач ETIMAT 6 1p C 0,5A (6kA) | 7.2 | Так | 302.4 | 0% | 302.4
2141504 | Авт. вимикач ETIMAT 6 1p C 1 A (6kA) | 7.2 | Так | 302.4 | 0% | 302.4
2141507 | Авт. вимикач ETIMAT 6 1p C 1,6A (6kA) | 7.2 | Так | 302.4 | 0% | 302.4
2141508 | Авт. вимикач ETIMAT 6 1p C 2A (6kA) | 6.8 | Так | 285.6 | 0% | 285.6
2141509 | Авт. вимикач ETIMAT 6 1p C 3А (6 kA) | 6.2 | Так | 260.4 | 0% | 260.4
2141510 | Авт. вимикач ETIMAT 6 1p C 4A (6kA) | 6.2 | Так | 260.4 | 0% | 260.4
2141512 | Авт. вимикач ETIMAT 6 1p C 6А (6 kA) | 4.1 | Так | 172.2 | 0% | 172.2
2141514 | Авт. вимикач ETIMAT 6 1p C 10А (6 kA) | 3.9 | Так | 163.8 | 0% | 163.8
2141515 | Авт. вимикач ETIMAT 6 1p C 13А (6 kA) | 3.9 | Так | 163.8 | 0% | 163.8
2141516 | Авт. вимикач ETIMAT 6 1p C 16А (6 kA) | 3.7 | Так | 155.4 | 0% | 155.4
2141517 | Авт. вимикач ETIMAT 6 1p C 20А (6 kA) | 4.1 | Так | 172.2 | 0% | 172.2
2141518 | Авт. вимикач ETIMAT 6 1p C 25А (6 kA) | 4.3 | Так | 180.6 | 0% | 180.6
2141519 | Авт. вимикач ETIMAT 6 1p C 32А (6 kA) | 4.5 | Так | 189 | 0% | 189
2141520 | Авт. вимикач ETIMAT 6 1p C 40А (6 kA) | 5.1 | Так | 214.2 | 0% | 214.2
2141521 | Авт. вимикач ETIMAT 6 1p C 50А (6 kA) | 8.3 | Так | 348.6 | 0% | 348.6
2141522 | Авт. вимикач ETIMAT 6 1p C 63А (6 kA) | 8.4 | Так | 352.8 | 0% | 352.8
2142501 | Авт. вимикач ETIMAT 6 1p+N C 0,5А (6 kA) | 15.3 | Ні | 642.6 | 0% | 642.6
2142504 | Авт. вимикач ETIMAT 6 1p+N C 1 А (6 kA) | 15.3 | Ні | 642.6 | 0% | 642.6
2142507 | Авт. вимикач ETIMAT 6 1p+N C 1,6А (6 kA) | 15.3 | Ні | 642.6 | 0% | 642.6
2142508 | Авт. вимикач ETIMAT 6 1p+N C 2А (6 kA) | 14.6 | Ні | 613.2 | 0% | 613.2
2142510 | Авт. вимикач ETIMAT 6 1p+N C 4А (6 kA) | 13.3 | Ні | 558.6 | 0% | 558.6
2142512 | Авт. вимикач ETIMAT 6 1p+N C 6А (6 kA) | 8.4 | Так | 352.8 | 0% | 352.8
2142514 | Авт. вимикач ETIMAT 6 1p+N C 10А (6 kA) | 8.4 | Так | 352.8 | 0% | 352.8
2142515 | Авт. вимикач ETIMAT 6 1p+N C 13А (6 kA) | 8.4 | Ні | 352.8 | 0% | 352.8
2142516 | Авт. вимикач ETIMAT 6 1p+N C 16А (6 kA) | 8.4 | Так | 352.8 | 0% | 352.8
2142517 | Авт. вимикач ETIMAT 6 1p+N C 20А (6 kA) | 8.8 | Так | 369.6 | 0% | 369.6
2142518 | Авт. вимикач ETIMAT 6 1p+N C 25А (6 kA) | 8.8 | Так | 369.6 | 0% | 369.6
2142519 | Авт. вимикач ETIMAT 6 1p+N C 32А (6 kA) | 10 | Ні | 420 | 0% | 420
2142520 | Авт. вимикач ETIMAT 6 1p+N C 40А (6 kA) | 11 | Ні | 462 | 0% | 462
2142521 | Авт. вимикач ETIMAT 6 1p+N C 50А (6 kA) | 18 | Ні | 756 | 0% | 756
2142522 | Авт. вимикач ETIMAT 6 1p+N C 63А (6 kA) | 19 | Ні | 798 | 0% | 798
2143501 | Авт. вимикач ETIMAT 6 2p C 0,5A (6kA) | 15.4 | Так | 646.8 | 0% | 646.8
2143504 | Авт. вимикач ETIMAT 6 2p C 1 A (6kA) | 15.4 | Так | 646.8 | 0% | 646.8
2143507 | Авт. вимикач ETIMAT 6 2p C 1,6A (6kA) | 15.4 | Так | 646.8 | 0% | 646.8
2143508 | Авт. вимикач ETIMAT 6 2p C 2A (6kA) | 13.9 | Так | 583.8 | 0% | 583.8
2143509 | Авт. вимикач ETIMAT 6 2p C 3А (6 kA) | 13.1 | Так | 550.2 | 0% | 550.2
2143510 | Авт. вимикач ETIMAT 6 2p C 4A (6kA) | 12.9 | Так | 541.8 | 0% | 541.8
2143512 | Авт. вимикач ETIMAT 6 2p C 6А (6 kA) | 9.3 | Так | 390.6 | 0% | 390.6
2143514 | Авт. вимикач ETIMAT 6 2p C 10А (6 kA) | 9.1 | Так | 382.2 | 0% | 382.2
2143515 | Авт. вимикач ETIMAT 6 2p C 13А (6 kA) | 9.1 | Так | 382.2 | 0% | 382.2
2143516 | Авт. вимикач ETIMAT 6 2p C 16А (6 kA) | 8.8 | Так | 369.6 | 0% | 369.6
2143517 | Авт. вимикач ETIMAT 6 2p C 20А (6 kA) | 9.2 | Так | 386.4 | 0% | 386.4
2143518 | Авт. вимикач ETIMAT 6 2p C 25А (6 kA) | 9.3 | Так | 390.6 | 0% | 390.6
2143519 | Авт. вимикач ETIMAT 6 2p C 32А (6 kA) | 9.9 | Так | 415.8 | 0% | 415.8
2143520 | Авт. вимикач ETIMAT 6 2p C 40А (6 kA) | 10.7 | Так | 449.4 | 0% | 449.4
2143521 | Авт. вимикач ETIMAT 6 2p C 50А (6 kA) | 16.9 | Так | 709.8 | 0% | 709.8
2143522 | Авт. вимикач ETIMAT 6 2p C 63А (6 kA) | 17.5 | Так | 735 | 0% | 735
2145501 | Авт. вимикач ETIMAT 6 3p C 0,5A (6kA) | 23.3 | Так | 978.6 | 0% | 978.6
2145504 | Авт. вимикач ETIMAT 6 3p C 1 A (6kA) | 23.3 | Так | 978.6 | 0% | 978.6
2145507 | Авт. вимикач ETIMAT 6 3p C 1,6A (6kA) | 23.3 | Так | 978.6 | 0% | 978.6
2145508 | Авт. вимикач ETIMAT 6 3p C 2A (6kA) | 21.4 | Так | 898.8 | 0% | 898.8
2145509 | Авт. вимикач ETIMAT 6 3p C 3А (6 kA) | 20 | Так | 840 | 0% | 840
2145510 | Авт. вимикач ETIMAT 6 3p C 4A (6kA) | 19.6 | Так | 823.2 | 0% | 823.2
2145512 | Авт. вимикач ETIMAT 6 3p C 6А (6 kA) | 13.6 | Так | 571.2 | 0% | 571.2
2145514 | Авт. вимикач ETIMAT 6 3p C 10А (6 kA) | 12.8 | Так | 537.6 | 0% | 537.6
2145515 | Авт. вимикач ETIMAT 6 3p C 13А (6 kA) | 12.8 | Так | 537.6 | 0% | 537.6
2145516 | Авт. вимикач ETIMAT 6 3p C 16А (6 kA) | 12.2 | Так | 512.4 | 0% | 512.4
2145517 | Авт. вимикач ETIMAT 6 3p C 20А (6 kA) | 12.8 | Так | 537.6 | 0% | 537.6
2145518 | Авт. вимикач ETIMAT 6 3p C 25А (6 kA) | 13 | Так | 546 | 0% | 546
2145519 | Авт. вимикач ETIMAT 6 3p C 32А (6 kA) | 14.2 | Так | 596.4 | 0% | 596.4
2145520 | Авт. вимикач ETIMAT 6 3p C 40А (6 kA) | 15.3 | Так | 642.6 | 0% | 642.6
2145521 | Авт. вимикач ETIMAT 6 3p C 50А (6 kA) | 24.2 | Так | 1016.4 | 0% | 1016.4
2145522 | Авт. вимикач ETIMAT 6 3p C 63А (6 kA) | 24.4 | Так | 1024.8 | 0% | 1024.8
2146501 | Авт. вимикач ETIMAT 6 3p+N C 0,5A (6kA) | 29.7 | Ні | 1247.4 | 0% | 1247.4
2146504 | Авт. вимикач ETIMAT 6 3p+N C 1 A (6kA) | 29.7 | Ні | 1247.4 | 0% | 1247.4
2146507 | Авт. вимикач ETIMAT 6 3p+N C 1,6A (6kA) | 29.7 | Ні | 1247.4 | 0% | 1247.4
2146508 | Авт. вимикач ETIMAT 6 3p+N C 2A (6kA) | 28.9 | Так | 1213.8 | 0% | 1213.8
2146509 | Авт. вимикач ETIMAT 6 3p+N C 3А (6 kA) | 24.6 | Ні | 1033.2 | 0% | 1033.2
2146510 | Авт. вимикач ETIMAT 6 3p+N C 4A (6kA) | 24.6 | Так | 1033.2 | 0% | 1033.2
2146512 | Авт. вимикач ETIMAT 6 3p+N C 6А (6 kA) | 18.4 | Так | 772.8 | 0% | 772.8
2146514 | Авт. вимикач ETIMAT 6 3p+N C 10А (6 kA) | 18.4 | Так | 772.8 | 0% | 772.8
2146515 | Авт. вимикач ETIMAT 6 3p+N C 13А (6 kA) | 18.4 | Ні | 772.8 | 0% | 772.8
2146516 | Авт. вимикач ETIMAT 6 3p+N C 16А (6 kA) | 18.2 | Так | 764.4 | 0% | 764.4
2146517 | Авт. вимикач ETIMAT 6 3p+N C 20А (6 kA) | 18.4 | Так | 772.8 | 0% | 772.8
2146518 | Авт. вимикач ETIMAT 6 3p+N C 25А (6 kA) | 18.2 | Так | 764.4 | 0% | 764.4
2146519 | Авт. вимикач ETIMAT 6 3p+N C 32А (6 kA) | 19 | Так | 798 | 0% | 798
2146520 | Авт. вимикач ETIMAT 6 3p+N C 40А (6 kA) | 22.5 | Так | 945 | 0% | 945
2146521 | Авт. вимикач ETIMAT 6 3p+N C 50А (6 kA) | 33.3 | Так | 1398.6 | 0% | 1398.6
2146522 | Авт. вимикач ETIMAT 6 3p+N C 63А (6 kA) | 34.4 | Так | 1444.8 | 0% | 1444.8
2161501 | Авт. вимикач ETIMAT 6 1p D 0,5A (6kA) | 7.8 | Ні | 327.6 | 0% | 327.6
2161504 | Авт. вимикач ETIMAT 6 1p D 1 A (6kA) | 7.8 | Так | 327.6 | 0% | 327.6
2161507 | Авт. вимикач ETIMAT 6 1p D 1,6A (6kA) | 7.8 | Ні | 327.6 | 0% | 327.6
2161508 | Авт. вимикач ETIMAT 6 1p D 2A (6kA) | 7.4 | Так | 310.8 | 0% | 310.8
2161510 | Авт. вимикач ETIMAT 6 1p D 4A (6kA) | 6.5 | Так | 273 | 0% | 273
2161512 | Авт. вимикач ETIMAT 6 1p D 6A (6kA) | 4.7 | Так | 197.4 | 0% | 197.4
2161514 | Авт. вимикач ETIMAT 6 1p D 10A (6kA) | 4.6 | Так | 193.2 | 0% | 193.2
2161515 | Авт. вимикач ETIMAT 6 1p D 13A (6kA) | 4.6 | Ні | 193.2 | 0% | 193.2
2161516 | Авт. вимикач ETIMAT 6 1p D 16A (6kA) | 4.4 | Так | 184.8 | 0% | 184.8
2161517 | Авт. вимикач ETIMAT 6 1p D 20A (6kA) | 4.6 | Так | 193.2 | 0% | 193.2
2161518 | Авт. вимикач ETIMAT 6 1p D 25A (6kA) | 4.7 | Так | 197.4 | 0% | 197.4
2161519 | Авт. вимикач ETIMAT 6 1p D 32A (6kA) | 4.8 | Так | 201.6 | 0% | 201.6
2161520 | Авт. вимикач ETIMAT 6 1p D 40A (6kA) | 6.5 | Так | 273 | 0% | 273
2161521 | Авт. вимикач ETIMAT 6 1p D 50A (6kA) | 9.4 | Так | 394.8 | 0% | 394.8
2161522 | Авт. вимикач ETIMAT 6 1p D 63A (6kA) | 9.6 | Так | 403.2 | 0% | 403.2
2163501 | Авт. вимикач ETIMAT 6 2p D 0,5A (6kA) | 16.5 | Ні | 693 | 0% | 693
2163504 | Авт. вимикач ETIMAT 6 2p D 1 A (6kA) | 16.5 | Ні | 693 | 0% | 693
2163507 | Авт. вимикач ETIMAT 6 2p D 1,6A (6kA) | 16.5 | Ні | 693 | 0% | 693
2163508 | Авт. вимикач ETIMAT 6 2p D 2A (6kA) | 16.1 | Так | 676.2 | 0% | 676.2
2163510 | Авт. вимикач ETIMAT 6 2p D 4A (6kA) | 15.1 | Ні | 634.2 | 0% | 634.2
2163512 | Авт. вимикач ETIMAT 6 2p D 6A (6kA) | 10.9 | Так | 457.8 | 0% | 457.8
2163514 | Авт. вимикач ETIMAT 6 2p D 10A (6kA) | 10.9 | Так | 457.8 | 0% | 457.8
2163515 | Авт. вимикач ETIMAT 6 2p D 13A (6kA) | 10.9 | Ні | 457.8 | 0% | 457.8
2163516 | Авт. вимикач ETIMAT 6 2p D 16A (6kA) | 10.6 | Так | 445.2 | 0% | 445.2
2163517 | Авт. вимикач ETIMAT 6 2p D 20A (6kA) | 10.9 | Так | 457.8 | 0% | 457.8
2163518 | Авт. вимикач ETIMAT 6 2p D 25A (6kA) | 10.6 | Так | 445.2 | 0% | 445.2
2163519 | Авт. вимикач ETIMAT 6 2p D 32A (6kA) | 11.1 | Так | 466.2 | 0% | 466.2
2163520 | Авт. вимикач ETIMAT 6 2p D 40A (6kA) | 15.7 | Так | 659.4 | 0% | 659.4
2163521 | Авт. вимикач ETIMAT 6 2p D 50A (6kA) | 20.4 | Так | 856.8 | 0% | 856.8
2163522 | Авт. вимикач ETIMAT 6 2p D 63A (6kA) | 25.2 | Ні | 1058.4 | 0% | 1058.4
2164501 | Авт. вимикач ETIMAT 6 3p D 0,5A (6kA) | 23.7 | Ні | 995.4 | 0% | 995.4
2164504 | Авт. вимикач ETIMAT 6 3p D 1 A (6kA) | 23.7 | Так | 995.4 | 0% | 995.4
2164507 | Авт. вимикач ETIMAT 6 3p D 1,6A (6kA) | 23.7 | Так | 995.4 | 0% | 995.4
2164508 | Авт. вимикач ETIMAT 6 3p D 2A (6kA) | 22.4 | Так | 940.8 | 0% | 940.8
2164510 | Авт. вимикач ETIMAT 6 3p D 4A (6kA) | 20.6 | Так | 865.2 | 0% | 865.2
2164512 | Авт. вимикач ETIMAT 6 3p D 6A (6kA) | 14.8 | Так | 621.6 | 0% | 621.6
2164514 | Авт. вимикач ETIMAT 6 3p D 10A (6kA) | 14.8 | Так | 621.6 | 0% | 621.6
2164515 | Авт. вимикач ETIMAT 6 3p D 13A (6kA) | 14.8 | Ні | 621.6 | 0% | 621.6
2164516 | Авт. вимикач ETIMAT 6 3p D 16A (6kA) | 14.4 | Так | 604.8 | 0% | 604.8
2164517 | Авт. вимикач ETIMAT 6 3p D 20A (6kA) | 15.1 | Так | 634.2 | 0% | 634.2
2164518 | Авт. вимикач ETIMAT 6 3p D 25A (6kA) | 14.9 | Так | 625.8 | 0% | 625.8
2164519 | Авт. вимикач ETIMAT 6 3p D 32A (6kA) | 16 | Так | 672 | 0% | 672
2164520 | Авт. вимикач ETIMAT 6 3p D 40A (6kA) | 21.2 | Так | 890.4 | 0% | 890.4
2164521 | Авт. вимикач ETIMAT 6 3p D 50A (6kA) | 29.6 | Так | 1243.2 | 0% | 1243.2
2164522 | Авт. вимикач ETIMAT 6 3p D 63A (6kA) | 34 | Так | 1428 | 0% | 1428
2191101 | Авт. вимикач ETIMAT 6 1p+N (1мод.) B 6А | 9.5 | Ні | 399 | 0% | 399
2191102 | Авт. вимикач ETIMAT 6 1p+N (1мод.) B 10А | 9.3 | Ні | 390.6 | 0% | 390.6
2191104 | Авт. вимикач ETIMAT 6 1p+N (1мод.) B 16А | 8.9 | Ні | 373.8 | 0% | 373.8
2191105 | Авт. вимикач ETIMAT 6 1p+N (1мод.) B 20А | 9.3 | Ні | 390.6 | 0% | 390.6
2191106 | Авт. вимикач ETIMAT 6 1p+N (1мод.) B 25А | 9.6 | Ні | 403.2 | 0% | 403.2
2191107 | Авт. вимикач ETIMAT 6 1p+N (1мод.) B 32А | 10.2 | Ні | 428.4 | 0% | 428.4
2191121 | Авт. вимикач ETIMAT 6 1p+N (1мод.) С 6А | 9.5 | Ні | 399 | 0% | 399
2191122 | Авт. вимикач ETIMAT 6 1p+N (1мод.) С 10А | 9.3 | Так | 390.6 | 0% | 390.6
2191124 | Авт. вимикач ETIMAT 6 1p+N (1мод.) С 16А | 8.9 | Так | 373.8 | 0% | 373.8
2191125 | Авт. вимикач ETIMAT 6 1p+N (1мод.) С 20А | 9.3 | Так | 390.6 | 0% | 390.6
2191126 | Авт. вимикач ETIMAT 6 1p+N (1мод.) С 25А | 9.6 | Так | 403.2 | 0% | 403.2
2191127 | Авт. вимикач ETIMAT 6 1p+N (1мод.) С 32А | 10.2 | Так | 428.4 | 0% | 428.4
2165501 | Авт. вимикач ETIMAT 6 3p+N D 0,5А (6 kA) | 34.1 | Ні | 1432.2 | 0% | 1432.2
2165504 | Авт. вимикач ETIMAT 6 3p+N D 1 А (6 kA) | 34.1 | Ні | 1432.2 | 0% | 1432.2
2165507 | Авт. вимикач ETIMAT 6 3p+N D 1,6А (6 kA) | 34.1 | Ні | 1432.2 | 0% | 1432.2
2165508 | Авт. вимикач ETIMAT 6 3p+N D 2А (6 kA) | 32.9 | Ні | 1381.8 | 0% | 1381.8
2165510 | Авт. вимикач ETIMAT 6 3p+N D 4А (6 kA) | 27.7 | Ні | 1163.4 | 0% | 1163.4
2165512 | Авт. вимикач ETIMAT 6 3p+N D 6А (6 kA) | 20.2 | Ні | 848.4 | 0% | 848.4
2165514 | Авт. вимикач ETIMAT 6 3p+N D 10А (6 kA) | 20.2 | Ні | 848.4 | 0% | 848.4
2165515 | Авт. вимикач ETIMAT 6 3p+N D 13А (6 kA) | 20.2 | Ні | 848.4 | 0% | 848.4
2165516 | Авт. вимикач ETIMAT 6 3p+N D 16А (6 kA) | 19.8 | Ні | 831.6 | 0% | 831.6
2165517 | Авт. вимикач ETIMAT 6 3p+N D 20А (6 kA) | 20.2 | Ні | 848.4 | 0% | 848.4
2165518 | Авт. вимикач ETIMAT 6 3p+N D 25А (6 kA) | 19.8 | Ні | 831.6 | 0% | 831.6
2165519 | Авт. вимикач ETIMAT 6 3p+N D 32А (6 kA) | 22 | Ні | 924 | 0% | 924
2165520 | Авт. вимикач ETIMAT 6 3p+N D 40А (6 kA) | 28.6 | Ні | 1201.2 | 0% | 1201.2
2165521 | Авт. вимикач ETIMAT 6 3p+N D 50А (6 kA) | 48.1 | Ні | 2020.2 | 0% | 2020.2
2165522 | Авт. вимикач ETIMAT 6 3p+N D 63А (6 kA) | 52.9 | Ні | 2221.8 | 0% | 2221.8
1.4 ETIMAT 10 (Автоматичні вимикачі AC_10кА) |  |  |  |  | 0%
2121712 | Авт. вимикач ETIMAT 10 1p B 6А (10 kA) | 4.7 | Так | 197.4 | 0% | 197.4
2121714 | Авт. вимикач ETIMAT 10 1p B 10А (10 kA) | 4.5 | Так | 189 | 0% | 189
2121715 | Авт. вимикач ETIMAT 10 1p B 13А (10 kA) | 4.5 | Ні | 189 | 0% | 189
2121716 | Авт. вимикач ETIMAT 10 1p B 16А (10 kA) | 4.2 | Так | 176.4 | 0% | 176.4
2121717 | Авт. вимикач ETIMAT 10 1p B 20А (10 kA) | 4.4 | Так | 184.8 | 0% | 184.8
2121718 | Авт. вимикач ETIMAT 10 1p B 25А (10 kA) | 4.5 | Так | 189 | 0% | 189
2121719 | Авт. вимикач ETIMAT 10 1p B 32А (10 kA) | 4.9 | Ні | 205.8 | 0% | 205.8
2121720 | Авт. вимикач ETIMAT 10 1p B 40А (10 kA) | 6.4 | Так | 268.8 | 0% | 268.8
2121721 | Авт. вимикач ETIMAT 10 1p B 50А (6 kA) | 8.8 | Ні | 369.6 | 0% | 369.6
2121722 | Авт. вимикач ETIMAT 10 1p B 63А (6 kA) | 9.6 | Ні | 403.2 | 0% | 403.2
2121731 | Авт. вимикач ETIMAT 10 1p B 80А (20kA) | 32 | Ні | 1344 | 0% | 1344
2121732 | Авт. вимикач ETIMAT 10 1p B 100А (20kA) | 33 | Ні | 1386 | 0% | 1386
2121733 | Авт. вимикач ETIMAT 10 1p B 125А (15kA) | 35 | Ні | 1470 | 0% | 1470
2123712 | Авт. вимикач ETIMAT 10 2p B 6А (10 kA) | 10.4 | Так | 436.8 | 0% | 436.8
2123714 | Авт. вимикач ETIMAT 10 2p B 10А (10 kA) | 10 | Ні | 420 | 0% | 420
2123715 | Авт. вимикач ETIMAT 10 2p B 13А (10 kA) | 10 | Ні | 420 | 0% | 420
2123716 | Авт. вимикач ETIMAT 10 2p B 16А (10 kA) | 10 | Так | 420 | 0% | 420
2123717 | Авт. вимикач ETIMAT 10 2p B 20А (10 kA) | 10.4 | Ні | 436.8 | 0% | 436.8
2123718 | Авт. вимикач ETIMAT 10 2p B 25А (10 kA) | 10.4 | Так | 436.8 | 0% | 436.8
2123719 | Авт. вимикач ETIMAT 10 2p B 32А (10 kA) | 10.4 | Ні | 436.8 | 0% | 436.8
2123720 | Авт. вимикач ETIMAT 10 2p B 40А (10 kA) | 14.8 | Ні | 621.6 | 0% | 621.6
2123721 | Авт. вимикач ETIMAT 10 2p B 50А (6 kA) | 19.8 | Ні | 831.6 | 0% | 831.6
2123722 | Авт. вимикач ETIMAT 10 2p B 63А (6 kA) | 24.1 | Ні | 1012.2 | 0% | 1012.2
2123731 | Авт. вимикач ETIMAT 10 2p B 80А (20kA) | 64 | Ні | 2688 | 0% | 2688
2123732 | Авт. вимикач ETIMAT 10 2p B 100А (20kA) | 67 | Ні | 2814 | 0% | 2814
2123733 | Авт. вимикач ETIMAT 10 2p B 125А (15kA) | 70 | Ні | 2940 | 0% | 2940
2125712 | Авт. вимикач ETIMAT 10 3p B 6А (10 kA) | 15.9 | Так | 667.8 | 0% | 667.8
2125714 | Авт. вимикач ETIMAT 10 3p B 10 (10 kA) | 15.9 | Так | 667.8 | 0% | 667.8
2125715 | Авт. вимикач ETIMAT 10 3p B 13А (10 kA) | 15.9 | Ні | 667.8 | 0% | 667.8
2125716 | Авт. вимикач ETIMAT 10 3p B 16А (10 kA) | 15.4 | Так | 646.8 | 0% | 646.8
2125717 | Авт. вимикач ETIMAT 10 3p B 20А (10 kA) | 15.6 | Так | 655.2 | 0% | 655.2
2125718 | Авт. вимикач ETIMAT 10 3p B 25А (10 kA) | 15.4 | Так | 646.8 | 0% | 646.8
2125719 | Авт. вимикач ETIMAT 10 3p B 32А (10 kA) | 17 | Так | 714 | 0% | 714
2125720 | Авт. вимикач ETIMAT 10 3p B 40А (10 kA) | 21.8 | Так | 915.6 | 0% | 915.6
2125721 | Авт. вимикач ETIMAT 10 3p B 50А (6 kA) | 29.2 | Так | 1226.4 | 0% | 1226.4
2125722 | Авт. вимикач ETIMAT 10 3p B 63А (6 kA) | 30.7 | Так | 1289.4 | 0% | 1289.4
2125731 | Авт. вимикач ETIMAT 10 3p B 80А (20kA) | 93 | Так | 3906 | 0% | 3906
2125732 | Авт. вимикач ETIMAT 10 3p B 100А (20kA) | 103 | Так | 4326 | 0% | 4326
2125733 | Авт. вимикач ETIMAT 10 3p B 125А (15kA) | 128 | Так | 5376 | 0% | 5376
2131701 | Авт. вимикач ETIMAT 10 1p C 0,5А (10 kA) | 7 | Так | 294 | 0% | 294
2131704 | Авт. вимикач ETIMAT 10 1p C 1А (10 kA) | 7 | Так | 294 | 0% | 294
2131707 | Авт. вимикач ETIMAT 10 1p C 1,6А (10 kA) | 7 | Так | 294 | 0% | 294
2131708 | Авт. вимикач ETIMAT 10 1p C 2А (10 kA) | 6.7 | Так | 281.4 | 0% | 281.4
2131710 | Авт. вимикач ETIMAT 10 1p C 4А (10 kA) | 6.3 | Так | 264.6 | 0% | 264.6
2131712 | Авт. вимикач ETIMAT 10 1p C 6А (10 kA) | 4.7 | Так | 197.4 | 0% | 197.4
2131714 | Авт. вимикач ETIMAT 10 1p C 10А (10 kA) | 4.5 | Так | 189 | 0% | 189
2131715 | Авт. вимикач ETIMAT 10 1p C 13А (10 kA) | 4.5 | Ні | 189 | 0% | 189
2131716 | Авт. вимикач ETIMAT 10 1p C 16А (10 kA) | 4.2 | Так | 176.4 | 0% | 176.4
2131717 | Авт. вимикач ETIMAT 10 1p C 20А (10 kA) | 4.4 | Так | 184.8 | 0% | 184.8
2131718 | Авт. вимикач ETIMAT 10 1p C 25А (10 kA) | 4.5 | Так | 189 | 0% | 189
2131719 | Авт. вимикач ETIMAT 10 1p C 32А (10 kA) | 4.9 | Так | 205.8 | 0% | 205.8
2131720 | Авт. вимикач ETIMAT 10 1p C 40А (10 kA) | 6.4 | Так | 268.8 | 0% | 268.8
2131721 | Авт. вимикач ETIMAT 10 1p C 50А (6 kA) | 8.8 | Так | 369.6 | 0% | 369.6
2131722 | Авт. вимикач ETIMAT 10 1p C 63А (6 kA) | 9.6 | Так | 403.2 | 0% | 403.2
2131731 | Авт. вимикач ETIMAT 10 1p C 80А (20 kA) | 32 | Так | 1344 | 0% | 1344
2131732 | Авт. вимикач ETIMAT 10 1p C 100А (20 kA) | 33 | Так | 1386 | 0% | 1386
2131733 | Авт. вимикач ETIMAT 10 1p C 125А (15 kA) | 35 | Так | 1470 | 0% | 1470
2133701 | Авт. вимикач ETIMAT 10 2p C 0,5А (10 kA) | 14.4 | Так | 604.8 | 0% | 604.8
2133704 | Авт. вимикач ETIMAT 10 2p C 1А (10 kA) | 14.4 | Так | 604.8 | 0% | 604.8
2133707 | Авт. вимикач ETIMAT 10 2p C 1,6А (10 kA) | 14.4 | Так | 604.8 | 0% | 604.8
2133708 | Авт. вимикач ETIMAT 10 2p C 2А (10 kA) | 14.4 | Так | 604.8 | 0% | 604.8
2133710 | Авт. вимикач ETIMAT 10 2p C 4А (10 kA) | 14.4 | Так | 604.8 | 0% | 604.8
2133712 | Авт. вимикач ETIMAT 10 2p C 6А (10 kA) | 10.4 | Так | 436.8 | 0% | 436.8
2133714 | Авт. вимикач ETIMAT 10 2p C 10А (10 kA) | 10 | Так | 420 | 0% | 420
2133715 | Авт. вимикач ETIMAT 10 2p C 13А (10 kA) | 10 | Ні | 420 | 0% | 420
2133716 | Авт. вимикач ETIMAT 10 2p C 16А (10 kA) | 10 | Так | 420 | 0% | 420
2133717 | Авт. вимикач ETIMAT 10 2p C 20А (10 kA) | 10.4 | Так | 436.8 | 0% | 436.8
2133718 | Авт. вимикач ETIMAT 10 2p C 25А (10 kA) | 10.4 | Так | 436.8 | 0% | 436.8
2133719 | Авт. вимикач ETIMAT 10 2p C 32А (10 kA) | 10.4 | Так | 436.8 | 0% | 436.8
2133720 | Авт. вимикач ETIMAT 10 2p C 40А (10 kA) | 14.8 | Так | 621.6 | 0% | 621.6
2133721 | Авт. вимикач ETIMAT 10 2p C 50А (6 kA) | 19.8 | Так | 831.6 | 0% | 831.6
2133722 | Авт. вимикач ETIMAT 10 2p C 63А (6 kA) | 24.1 | Так | 1012.2 | 0% | 1012.2
2133731 | Авт. вимикач ETIMAT 10 2р C 80А (20 kA) | 64 | Так | 2688 | 0% | 2688
2133732 | Авт. вимикач ETIMAT 10 2р C 100А (20 kA) | 67 | Так | 2814 | 0% | 2814
2133733 | Авт. вимикач ETIMAT 10 2р C 125А (15 kA) | 70 | Ні | 2940 | 0% | 2940
2135701 | Авт. вимикач ETIMAT 10 3p C 0,5А (10 kA) | 21.5 | Так | 903 | 0% | 903
2135704 | Авт. вимикач ETIMAT 10 3p C 1А (10 kA) | 21.5 | Так | 903 | 0% | 903
2135707 | Авт. вимикач ETIMAT 10 3p C 1,6А (10 kA) | 21.5 | Так | 903 | 0% | 903
2135708 | Авт. вимикач ETIMAT 10 3p C 2А (10 kA) | 21.5 | Так | 903 | 0% | 903
2135710 | Авт. вимикач ETIMAT 10 3p C 4А (10 kA) | 21.5 | Так | 903 | 0% | 903
2135712 | Авт. вимикач ETIMAT 10 3p C 6А (10 kA) | 15.9 | Так | 667.8 | 0% | 667.8
2135714 | Авт. вимикач ETIMAT 10 3p C 10А (10 kA) | 15.9 | Так | 667.8 | 0% | 667.8
2135715 | Авт. вимикач ETIMAT 10 3p C 13А (10 kA) | 15.9 | Ні | 667.8 | 0% | 667.8
2135716 | Авт. вимикач ETIMAT 10 3p C 16А (10 kA) | 15.4 | Так | 646.8 | 0% | 646.8
2135717 | Авт. вимикач ETIMAT 10 3p C 20А (10 kA) | 15.6 | Так | 655.2 | 0% | 655.2
2135718 | Авт. вимикач ETIMAT 10 3p C 25А (10 kA) | 15.4 | Так | 646.8 | 0% | 646.8
2135719 | Авт. вимикач ETIMAT 10 3p C 32А (10 kA) | 17 | Так | 714 | 0% | 714
2135720 | Авт. вимикач ETIMAT 10 3p C 40А (10 kA) | 21.8 | Так | 915.6 | 0% | 915.6
2135721 | Авт. вимикач ETIMAT 10 3p C 50А (6 kA) | 29.2 | Так | 1226.4 | 0% | 1226.4
2135722 | Авт. вимикач ETIMAT 10 3p C 63А (6 kA) | 30.7 | Так | 1289.4 | 0% | 1289.4
2135731 | Авт. вимикач ETIMAT 10 3p C 80А (20 kA) | 93 | Так | 3906 | 0% | 3906
2135732 | Авт. вимикач ETIMAT 10 3p C 100А (20 kA) | 103 | Так | 4326 | 0% | 4326
2135733 | Авт. вимикач ETIMAT 10 3p C 125А (15 kA) | 128 | Так | 5376 | 0% | 5376
2126712 | Авт. вимикач ETIMAT 10 3p+N B 6A (10kA) | 20.1 | Ні | 844.2 | 0% | 844.2
2126714 | Авт. вимикач ETIMAT 10 3p+N В 10А (10 kA) | 20.1 | Ні | 844.2 | 0% | 844.2
2126716 | Авт. вимикач ETIMAT 10 3p+N В 16А (10 kA) | 20.1 | Ні | 844.2 | 0% | 844.2
2126717 | Авт. вимикач ETIMAT 10 3p+N B 20A (10kA) | 20.1 | Ні | 844.2 | 0% | 844.2
2126718 | Авт. вимикач ETIMAT 10 3p+N В 25А (10 kA) | 20.1 | Ні | 844.2 | 0% | 844.2
2126719 | Авт. вимикач ETIMAT 10 3p+N B 32A (10kA) | 22 | Ні | 924 | 0% | 924
2126720 | Авт. вимикач ETIMAT 10 3p+N В 40А (10 kA) | 28.6 | Ні | 1201.2 | 0% | 1201.2
2126721 | Авт. вимикач ETIMAT 10 3p+N В 50А (6kA) | 45.9 | Ні | 1927.8 | 0% | 1927.8
2126722 | Авт. вимикач ETIMAT 10 3p+N B 63A (6 kA) | 50.2 | Ні | 2108.4 | 0% | 2108.4
2126731 | Авт. вимикач ETIMAT 10 3p+N B 80A (20kA) | 130 | Ні | 5460 | 0% | 5460
2126732 | Авт. вимикач ETIMAT 10 3p+N B 100A (20kA) | 135 | Ні | 5670 | 0% | 5670
2126733 | Авт. вимикач ETIMAT 10 3p+N B 125A (15kA) | 158 | Ні | 6636 | 0% | 6636
2136701 | Авт. вимикач ETIMAT 10 3p+N C 0,5А (10 kA) | 30 | Ні | 1260 | 0% | 1260
2136704 | Авт. вимикач ETIMAT 10 3p+N C 1А (10 kA) | 30 | Ні | 1260 | 0% | 1260
2136707 | Авт. вимикач ETIMAT 10 3p+N C 1,6А (10 kA) | 30 | Ні | 1260 | 0% | 1260
2136708 | Авт. вимикач ETIMAT 10 3p+N C 2А (10 kA) | 30 | Ні | 1260 | 0% | 1260
2136710 | Авт. вимикач ETIMAT 10 3p+N C 4А (10 kA) | 30 | Ні | 1260 | 0% | 1260
2136712 | Авт. вимикач ETIMAT 10 3p+N C 6А (10 kA) | 20.1 | Ні | 844.2 | 0% | 844.2
2136714 | Авт. вимикач ETIMAT 10 3p+N C 10А (10 kA) | 20.1 | Ні | 844.2 | 0% | 844.2
2136716 | Авт. вимикач ETIMAT 10 3p+N C 16А (10 kA) | 20.1 | Ні | 844.2 | 0% | 844.2
2136717 | Авт. вимикач ETIMAT 10 3p+N C 20А (10 kA) | 20.1 | Ні | 844.2 | 0% | 844.2
2136718 | Авт. вимикач ETIMAT 10 3p+N C 25А (10 kA) | 20.1 | Ні | 844.2 | 0% | 844.2
2136719 | Авт. вимикач ETIMAT 10 3p+N C 32А (10 kA) | 22 | Ні | 924 | 0% | 924
2136720 | Авт. вимикач ETIMAT 10 3p+N C 40А (10 kA) | 28.6 | Ні | 1201.2 | 0% | 1201.2
2136721 | Авт. вимикач ETIMAT 10 3p+N C 50А (6 kA) | 45.9 | Ні | 1927.8 | 0% | 1927.8
2136722 | Авт. вимикач ETIMAT 10 3p+N C 63А (6 kA) | 50.2 | Ні | 2108.4 | 0% | 2108.4
2136731 | Авт. вимикач ETIMAT 10 3p+N C 80А (20 kA) | 130 | Так | 5460 | 0% | 5460
2136732 | Авт. вимикач ETIMAT 10 3p+N C 100А (20 kA) | 135 | Так | 5670 | 0% | 5670
2136733 | Авт. вимикач ETIMAT 10 3p+N C 125А (15 kA) | 158 | Так | 6636 | 0% | 6636
2151701 | Авт. вимикач ETIMAT 10 1p D 0,5А (10 kA) | 7.5 | Ні | 315 | 0% | 315
2151704 | Авт. вимикач ETIMAT 10 1p D 1А (10 kA) | 7.5 | Так | 315 | 0% | 315
2151707 | Авт. вимикач ETIMAT 10 1p D 1,6А (10 kA) | 7.5 | Ні | 315 | 0% | 315
2151708 | Авт. вимикач ETIMAT 10 1p D 2А (10 kA) | 7.5 | Так | 315 | 0% | 315
2151710 | Авт. вимикач ETIMAT 10 1p D 4А (10 kA) | 7.5 | Так | 315 | 0% | 315
2151712 | Авт. вимикач ETIMAT 10 1p D 6А (10 kA) | 5.8 | Так | 243.6 | 0% | 243.6
2151714 | Авт. вимикач ETIMAT 10 1p D 10А (10 kA) | 5.8 | Так | 243.6 | 0% | 243.6
2151715 | Авт. вимикач ETIMAT 10 1p D 13А (10 kA) | 5.8 | Ні | 243.6 | 0% | 243.6
2151716 | Авт. вимикач ETIMAT 10 1p D 16А (10 kA) | 5.6 | Так | 235.2 | 0% | 235.2
2151717 | Авт. вимикач ETIMAT 10 1p D 20А (10 kA) | 5.8 | Так | 243.6 | 0% | 243.6
2151718 | Авт. вимикач ETIMAT 10 1p D 25А (10 kA) | 5.6 | Так | 235.2 | 0% | 235.2
2151719 | Авт. вимикач ETIMAT 10 1p D 32А (10 kA) | 5.8 | Ні | 243.6 | 0% | 243.6
2151720 | Авт. вимикач ETIMAT 10 1p D 40А (10 kA) | 7 | Так | 294 | 0% | 294
2151721 | Авт. вимикач ETIMAT 10 1p D 50А (6 kA) | 10.8 | Ні | 453.6 | 0% | 453.6
2151722 | Авт. вимикач ETIMAT 10 1p D 63А (6 kA) | 12 | Ні | 504 | 0% | 504
2151731 | Авт. вимикач ETIMAT 10 1p D 80А (20 kA) | 39.2 | Ні | 1646.4 | 0% | 1646.4
2151732 | Авт. вимикач ETIMAT 10 1p D 100А (15 kA) | 39.8 | Ні | 1671.6 | 0% | 1671.6
2153701 | Авт. вимикач ETIMAT 10 2p D 0,5А (10 kA) | 16.6 | Ні | 697.2 | 0% | 697.2
2153704 | Авт. вимикач ETIMAT 10 2p D 1А (10 kA) | 16.6 | Так | 697.2 | 0% | 697.2
2153707 | Авт. вимикач ETIMAT 10 2p D 1,6А (10 kA) | 15.9 | Ні | 667.8 | 0% | 667.8
2153708 | Авт. вимикач ETIMAT 10 2p D 2А (10 kA) | 15.9 | Так | 667.8 | 0% | 667.8
2153710 | Авт. вимикач ETIMAT 10 2p D 4А (10 kA) | 15.9 | Так | 667.8 | 0% | 667.8
2153712 | Авт. вимикач ETIMAT 10 2p D 6А (10 kA) | 11.8 | Так | 495.6 | 0% | 495.6
2153714 | Авт. вимикач ETIMAT 10 2p D 10А (10 kA) | 11.8 | Так | 495.6 | 0% | 495.6
2153716 | Авт. вимикач ETIMAT 10 2p D 16А (10 kA) | 11.8 | Так | 495.6 | 0% | 495.6
2153717 | Авт. вимикач ETIMAT 10 2p D 20А (10 kA) | 11.8 | Так | 495.6 | 0% | 495.6
2153718 | Авт. вимикач ETIMAT 10 2p D 25А (10 kA) | 13.7 | Так | 575.4 | 0% | 575.4
2153719 | Авт. вимикач ETIMAT 10 2p D 32А (10 kA) | 14.8 | Ні | 621.6 | 0% | 621.6
2153720 | Авт. вимикач ETIMAT 10 2p D 40А (10 kA) | 17.3 | Ні | 726.6 | 0% | 726.6
2153721 | Авт. вимикач ETIMAT 10 2p D 50А (6 kA) | 23.5 | Ні | 987 | 0% | 987
2153722 | Авт. вимикач ETIMAT 10 2p D 63А (6 kA) | 28.8 | Ні | 1209.6 | 0% | 1209.6
2153731 | Авт. вимикач ETIMAT 10 2р D 80А (20 kA) | 78.7 | Ні | 3305.4 | 0% | 3305.4
2153732 | Авт. вимикач ETIMAT 10 2р D 100А (15 kA) | 81.6 | Ні | 3427.2 | 0% | 3427.2
2155701 | Авт. вимикач ETIMAT 10 3p D 0,5А (10 kA) | 25 | Ні | 1050 | 0% | 1050
2155704 | Авт. вимикач ETIMAT 10 3p D 1А (10 kA) | 25 | Так | 1050 | 0% | 1050
2155707 | Авт. вимикач ETIMAT 10 3p D 1,6А (10 kA) | 24.2 | Так | 1016.4 | 0% | 1016.4
2155708 | Авт. вимикач ETIMAT 10 3p D 2А (10 kA) | 24.2 | Так | 1016.4 | 0% | 1016.4
2155710 | Авт. вимикач ETIMAT 10 3p D 4А (10 kA) | 24.2 | Так | 1016.4 | 0% | 1016.4
2155712 | Авт. вимикач ETIMAT 10 3p D 6А (10 kA) | 18.3 | Так | 768.6 | 0% | 768.6
2155714 | Авт. вимикач ETIMAT 10 3p D 10А (10 kA) | 18.3 | Так | 768.6 | 0% | 768.6
2155715 | Авт. вимикач ETIMAT 10 3p D 13А (10 kA) | 18.3 | Ні | 768.6 | 0% | 768.6
2155716 | Авт. вимикач ETIMAT 10 3p D 16А (10 kA) | 18.2 | Так | 764.4 | 0% | 764.4
2155717 | Авт. вимикач ETIMAT 10 3p D 20А (10 kA) | 18.3 | Так | 768.6 | 0% | 768.6
2155718 | Авт. вимикач ETIMAT 10 3p D 25А (10 kA) | 18.2 | Так | 764.4 | 0% | 764.4
2155719 | Авт. вимикач ETIMAT 10 3p D 32А (10 kA) | 18.3 | Так | 768.6 | 0% | 768.6
2155720 | Авт. вимикач ETIMAT 10 3p D 40А (10 kA) | 25.7 | Так | 1079.4 | 0% | 1079.4
2155721 | Авт. вимикач ETIMAT 10 3p D 50А (6 kA) | 33.4 | Так | 1402.8 | 0% | 1402.8
2155722 | Авт. вимикач ETIMAT 10 3p D 63А (6 kA) | 35.1 | Так | 1474.2 | 0% | 1474.2
2155731 | Авт. вимикач ETIMAT 10 3p D 80А (20 kA) | 98 | Так | 4116 | 0% | 4116
2155732 | Авт. вимикач ETIMAT 10 3p D 100А (15 kA) | 108 | Так | 4536 | 0% | 4536
2156708 | Авт. вимикач ETIMAT 10 3p+N D 2А (10 kA) | 33.4 | Ні | 1402.8 | 0% | 1402.8
2156712 | Авт. вимикач ETIMAT 10 3p+N D 6A (10kA) | 23.3 | Ні | 978.6 | 0% | 978.6
2156714 | Авт. вимикач ETIMAT 10 3p+N D 10A (10kA) | 23.3 | Ні | 978.6 | 0% | 978.6
2156716 | Авт. вимикач ETIMAT 10 3p+N D 16А (10 kA) | 23.3 | Ні | 978.6 | 0% | 978.6
2156717 | Авт. вимикач ETIMAT 10 3p+N D 20А (10 kA) | 23.3 | Ні | 978.6 | 0% | 978.6
2156718 | Авт. вимикач ETIMAT 10 3p+N D 25А (10 kA) | 23.3 | Ні | 978.6 | 0% | 978.6
2156719 | Авт. вимикач ETIMAT 10 3p+N D 32А (10 kA) | 23.3 | Ні | 978.6 | 0% | 978.6
2156720 | Авт. вимикач ETIMAT 10 3p+N D 40А (10 kA) | 32.8 | Ні | 1377.6 | 0% | 1377.6
2156721 | Авт. вимикач ETIMAT 10 3p+N D 50A (6 kA) | 54.6 | Ні | 2293.2 | 0% | 2293.2
2156722 | Авт. вимикач ETIMAT 10 3p+N D 63A (6 kA) | 60.8 | Ні | 2553.6 | 0% | 2553.6
2156731 | Авт. вимикач ETIMAT 10 3p+N D 80A (20 kA) | 145.6 | Ні | 6115.2 | 0% | 6115.2
2156732 | Авт. вимикач ETIMAT 10 3p+N D 100A (15 kA) | 162.4 | Ні | 6820.8 | 0% | 6820.8
2159011 | Заглушка клем к авт.вим. ETIMAT6,10 | 0.4 | Так | 16.8 | 0% | 16.8
2159031 | Блок-контакт PS-ETIMAT 10 (1NO+1NC) | 6.8 | Так | 285.6 | 0% | 285.6
2159032 | Блок-контакт PS-ETIMAT 10 (1NC) | 7 | Ні | 294 | 0% | 294
2159033 | Блок-контакт PS-ETIMAT 10 (1NO) | 7 | Ні | 294 | 0% | 294
2159041 | Заглушка для пломбування авт.вим. ETIMAT6,10 | 2.7 | Так | 113.4 | 0% | 113.4
2159121 | Блок-контакт PSM 80/125 (1NO+1NC) | 20.1 | Так | 844.2 | 0% | 844.2
2159301 | Незалежний розчіплювач DA ETIMAT 10 AC 230V | 8.3 | Так | 348.6 | 0% | 348.6
2159311 | Незалежний розчіплювач DA ETIMAT 10 DC 48V | 7.8 | Ні | 327.6 | 0% | 327.6
2159312 | Незалежний розчіплювач DA ETIMAT 10 AC 24V | 7.8 | Так | 327.6 | 0% | 327.6
2159320 | Незалежний розчіплювач DA ETIMAT AC 80/125 (12-60V AC/DC) | 60 | Ні | 2520 | 0% | 2520
2159321 | Незалежний розчіплювач DA ETIMAT AC 80/125 (110-415V AC/110-220V DC) | 68 | Так | 2856 | 0% | 2856
1.5 ETIMAT P10 (Автоматичні вимикачі 10kA/AC) |  |  |  |  | 0%
275031105 | Авт. вимикач ETIMAT P10 3p C 50A (10 kA) | 29.5 | Залишок | 1239 | 0% | 1239
276331105 | Авт. вимикач ETIMAT P10 3p C 63A (10 kA) | 34.6 | Залишок | 1453.2 | 0% | 1453.2
2159505 | Блок-контакт (додатк./сигнальний) PS/SS ETIMAT P10 (1NC+NC/NO) | 6.3 | Залишок | 264.6 | 0% | 264.6
1901002 | Авт. вимикач ETIMAT P10 1p B 1A (10kA) | 6.4 | Ні | 268.8 | 0% | 268.8
1901004 | Авт. вимикач ETIMAT P10 1p B 2A (10kA) | 6.3 | Ні | 264.6 | 0% | 264.6
1901005 | Авт. вимикач ETIMAT P10 1p B 3A (10kA) | 6.3 | Ні | 264.6 | 0% | 264.6
1901006 | Авт. вимикач ETIMAT P10 1p B 4A (10kA) | 6.3 | Ні | 264.6 | 0% | 264.6
1901007 | Авт. вимикач ETIMAT P10 1p B 6A (10kA) | 4.5 | Ні | 189 | 0% | 189
1901008 | Авт. вимикач ETIMAT P10 1p B 10A (10kA) | 4.4 | Ні | 184.8 | 0% | 184.8
1901010 | Авт. вимикач ETIMAT P10 1p B 16A (10kA) | 4.4 | Ні | 184.8 | 0% | 184.8
1901011 | Авт. вимикач ETIMAT P10 1p B 20A (10kA) | 5.9 | Ні | 247.8 | 0% | 247.8
1901012 | Авт. вимикач ETIMAT P10 1p B 25A (10kA) | 5.9 | Ні | 247.8 | 0% | 247.8
1901013 | Авт. вимикач ETIMAT P10 1p B 32A (10kA) | 5.9 | Ні | 247.8 | 0% | 247.8
1901014 | Авт. вимикач ETIMAT P10 1p B 40A (10kA) | 6.3 | Ні | 264.6 | 0% | 264.6
1901015 | Авт. вимикач ETIMAT P10 1p B 50A (10kA) | 9.6 | Ні | 403.2 | 0% | 403.2
1901016 | Авт. вимикач ETIMAT P10 1p B 63A (10kA) | 10.1 | Ні | 424.2 | 0% | 424.2
1901021 | Авт. вимикач ETIMAT P10 1p C 0,5A (10kA) | 6.7 | Ні | 281.4 | 0% | 281.4
1901022 | Авт. вимикач ETIMAT P10 1p C 1A (10kA) | 6.4 | Ні | 268.8 | 0% | 268.8
1901024 | Авт. вимикач ETIMAT P10 1p C 2A (10kA) | 6.3 | Ні | 264.6 | 0% | 264.6
1901025 | Авт. вимикач ETIMAT P10 1p C 3A (10kA) | 6.3 | Ні | 264.6 | 0% | 264.6
1901026 | Авт. вимикач ETIMAT P10 1p C 4A (10kA) | 6.3 | Ні | 264.6 | 0% | 264.6
1901027 | Авт. вимикач ETIMAT P10 1p C 6A (10kA) | 4.5 | Ні | 189 | 0% | 189
1901028 | Авт. вимикач ETIMAT P10 1p C 10A (10kA) | 4.4 | Ні | 184.8 | 0% | 184.8
1901030 | Авт. вимикач ETIMAT P10 1p C 16A (10kA) | 4.4 | Ні | 184.8 | 0% | 184.8
1901031 | Авт. вимикач ETIMAT P10 1p C 20A (10kA) | 5.9 | Ні | 247.8 | 0% | 247.8
1901032 | Авт. вимикач ETIMAT P10 1p C 25A (10kA) | 5.9 | Ні | 247.8 | 0% | 247.8
1901033 | Авт. вимикач ETIMAT P10 1p C 32A (10kA) | 5.9 | Ні | 247.8 | 0% | 247.8
1901034 | Авт. вимикач ETIMAT P10 1p C 40A (10kA) | 6.3 | Ні | 264.6 | 0% | 264.6
1901035 | Авт. вимикач ETIMAT P10 1p C 50A (10kA) | 9.4 | Ні | 394.8 | 0% | 394.8
1901036 | Авт. вимикач ETIMAT P10 1p C 63A (10kA) | 9.9 | Ні | 415.8 | 0% | 415.8
1901041 | Авт. вимикач ETIMAT P10 1p D 0,5A (10kA) | 14 | Ні | 588 | 0% | 588
1901042 | Авт. вимикач ETIMAT P10 1p D 1A (10kA) | 14 | Ні | 588 | 0% | 588
1901044 | Авт. вимикач ETIMAT P10 1p D 2A (10kA) | 12.2 | Ні | 512.4 | 0% | 512.4
1901045 | Авт. вимикач ETIMAT P10 1p D 3A (10kA) | 12.2 | Ні | 512.4 | 0% | 512.4
1901046 | Авт. вимикач ETIMAT P10 1p D 4A (10kA) | 12.2 | Ні | 512.4 | 0% | 512.4
1901047 | Авт. вимикач ETIMAT P10 1p D 6A (10kA) | 12.2 | Ні | 512.4 | 0% | 512.4
1901048 | Авт. вимикач ETIMAT P10 1p D 10A (10kA) | 10 | Ні | 420 | 0% | 420
1901050 | Авт. вимикач ETIMAT P10 1p D 16A (10kA) | 10 | Ні | 420 | 0% | 420
1901051 | Авт. вимикач ETIMAT P10 1p D 20A (10kA) | 10.8 | Ні | 453.6 | 0% | 453.6
1901052 | Авт. вимикач ETIMAT P10 1p D 25A (10kA) | 10.8 | Ні | 453.6 | 0% | 453.6
1901053 | Авт. вимикач ETIMAT P10 1p D 32A (10kA) | 10.8 | Ні | 453.6 | 0% | 453.6
1901054 | Авт. вимикач ETIMAT P10 1p D 40A (10kA) | 10.8 | Ні | 453.6 | 0% | 453.6
1901055 | Авт. вимикач ETIMAT P10 1p D 50A (10kA) | 10.8 | Ні | 453.6 | 0% | 453.6
1901202 | Авт. вимикач ETIMAT P10 2p B 1A (10kA) | 13.6 | Ні | 571.2 | 0% | 571.2
1901204 | Авт. вимикач ETIMAT P10 2p B 2A (10kA) | 13.3 | Ні | 558.6 | 0% | 558.6
1901205 | Авт. вимикач ETIMAT P10 2p B 3A (10kA) | 13.3 | Ні | 558.6 | 0% | 558.6
1901206 | Авт. вимикач ETIMAT P10 2p B 4A (10kA) | 13.3 | Ні | 558.6 | 0% | 558.6
1901207 | Авт. вимикач ETIMAT P10 2p B 6A (10kA) | 9.6 | Ні | 403.2 | 0% | 403.2
1901208 | Авт. вимикач ETIMAT P10 2p B 10A (10kA) | 9.6 | Ні | 403.2 | 0% | 403.2
1901210 | Авт. вимикач ETIMAT P10 2p B 16A (10kA) | 9.6 | Ні | 403.2 | 0% | 403.2
1901211 | Авт. вимикач ETIMAT P10 2p B 20A (10kA) | 15.6 | Ні | 655.2 | 0% | 655.2
1901212 | Авт. вимикач ETIMAT P10 2p B 25A (10kA) | 15.6 | Ні | 655.2 | 0% | 655.2
1901213 | Авт. вимикач ETIMAT P10 2p B 32A (10kA) | 16 | Ні | 672 | 0% | 672
1901214 | Авт. вимикач ETIMAT P10 2p B 40A (10kA) | 18.9 | Ні | 793.8 | 0% | 793.8
1901215 | Авт. вимикач ETIMAT P10 2p B 50A (10kA) | 20.1 | Ні | 844.2 | 0% | 844.2
1901216 | Авт. вимикач ETIMAT P10 2p B 63A (10kA) | 20.9 | Ні | 877.8 | 0% | 877.8
1901221 | Авт. вимикач ETIMAT P10 2p C 0,5A (10kA) | 14.1 | Ні | 592.2 | 0% | 592.2
1901222 | Авт. вимикач ETIMAT P10 2p C 1A (10kA) | 13.6 | Ні | 571.2 | 0% | 571.2
1901224 | Авт. вимикач ETIMAT P10 2p C 2A (10kA) | 13.3 | Ні | 558.6 | 0% | 558.6
1901225 | Авт. вимикач ETIMAT P10 2p C 3A (10kA) | 13.3 | Ні | 558.6 | 0% | 558.6
1901226 | Авт. вимикач ETIMAT P10 2p C 4A (10kA) | 13.3 | Ні | 558.6 | 0% | 558.6
1901227 | Авт. вимикач ETIMAT P10 2p C 6A (10kA) | 9.6 | Ні | 403.2 | 0% | 403.2
1901228 | Авт. вимикач ETIMAT P10 2p C 10A (10kA) | 9.6 | Ні | 403.2 | 0% | 403.2
1901230 | Авт. вимикач ETIMAT P10 2p C 16A (10kA) | 9.6 | Ні | 403.2 | 0% | 403.2
1901231 | Авт. вимикач ETIMAT P10 2p C 20A (10kA) | 15.6 | Ні | 655.2 | 0% | 655.2
1901232 | Авт. вимикач ETIMAT P10 2p C 25A (10kA) | 15.6 | Ні | 655.2 | 0% | 655.2
1901233 | Авт. вимикач ETIMAT P10 2p C 32A (10kA) | 16 | Ні | 672 | 0% | 672
1901234 | Авт. вимикач ETIMAT P10 2p C 40A (10kA) | 18.9 | Ні | 793.8 | 0% | 793.8
1901235 | Авт. вимикач ETIMAT P10 2p C 50A (10kA) | 20.1 | Ні | 844.2 | 0% | 844.2
1901236 | Авт. вимикач ETIMAT P10 2p C 63A (10kA) | 20.9 | Ні | 877.8 | 0% | 877.8
1901241 | Авт. вимикач ETIMAT P10 2p D 0,5A (10kA) | 31.4 | Ні | 1318.8 | 0% | 1318.8
1901242 | Авт. вимикач ETIMAT P10 2p D 1A (10kA) | 31.4 | Ні | 1318.8 | 0% | 1318.8
1901244 | Авт. вимикач ETIMAT P10 2p D 2A (10kA) | 26.2 | Ні | 1100.4 | 0% | 1100.4
1901245 | Авт. вимикач ETIMAT P10 2p D 3A (10kA) | 26.2 | Ні | 1100.4 | 0% | 1100.4
1901246 | Авт. вимикач ETIMAT P10 2p D 4A (10kA) | 26.2 | Ні | 1100.4 | 0% | 1100.4
1901247 | Авт. вимикач ETIMAT P10 2p D 6A (10kA) | 26.2 | Ні | 1100.4 | 0% | 1100.4
1901248 | Авт. вимикач ETIMAT P10 2p D 10A (10kA) | 23.8 | Ні | 999.6 | 0% | 999.6
1901250 | Авт. вимикач ETIMAT P10 2p D 16A (10kA) | 23.8 | Ні | 999.6 | 0% | 999.6
1901251 | Авт. вимикач ETIMAT P10 2p D 20A (10kA) | 25 | Ні | 1050 | 0% | 1050
1901252 | Авт. вимикач ETIMAT P10 2p D 25A (10kA) | 25 | Ні | 1050 | 0% | 1050
1901253 | Авт. вимикач ETIMAT P10 2p D 32A (10kA) | 25 | Ні | 1050 | 0% | 1050
1901254 | Авт. вимикач ETIMAT P10 2p D 40A (10kA) | 25 | Ні | 1050 | 0% | 1050
1901255 | Авт. вимикач ETIMAT P10 2p D 50A (10kA) | 25 | Ні | 1050 | 0% | 1050
1901302 | Авт. вимикач ETIMAT P10 3p B 1A (10kA) | 20.3 | Ні | 852.6 | 0% | 852.6
1901304 | Авт. вимикач ETIMAT P10 3p B 2A (10kA) | 19.9 | Ні | 835.8 | 0% | 835.8
1901305 | Авт. вимикач ETIMAT P10 3p B 3A (10kA) | 19.8 | Ні | 831.6 | 0% | 831.6
1901306 | Авт. вимикач ETIMAT P10 3p B 4A (10kA) | 19.8 | Ні | 831.6 | 0% | 831.6
1901307 | Авт. вимикач ETIMAT P10 3p B 6A (10kA) | 14.3 | Ні | 600.6 | 0% | 600.6
1901308 | Авт. вимикач ETIMAT P10 3p B 10A (10kA) | 14.3 | Ні | 600.6 | 0% | 600.6
1901310 | Авт. вимикач ETIMAT P10 3p B 16A (10kA) | 14.3 | Ні | 600.6 | 0% | 600.6
1901311 | Авт. вимикач ETIMAT P10 3p B 20A (10kA) | 22.4 | Ні | 940.8 | 0% | 940.8
1901312 | Авт. вимикач ETIMAT P10 3p B 25A (10kA) | 22.5 | Ні | 945 | 0% | 945
1901313 | Авт. вимикач ETIMAT P10 3p B 32A (10kA) | 23.4 | Ні | 982.8 | 0% | 982.8
1901314 | Авт. вимикач ETIMAT P10 3p B 40A (10kA) | 28.6 | Ні | 1201.2 | 0% | 1201.2
1901315 | Авт. вимикач ETIMAT P10 3p B 50A (10kA) | 30.3 | Ні | 1272.6 | 0% | 1272.6
1901316 | Авт. вимикач ETIMAT P10 3p B 63A (10kA) | 31.6 | Ні | 1327.2 | 0% | 1327.2
1901321 | Авт. вимикач ETIMAT P10 3p C 0,5A (10kA) | 21.1 | Ні | 886.2 | 0% | 886.2
1901322 | Авт. вимикач ETIMAT P10 3p C 1A (10kA) | 20.3 | Ні | 852.6 | 0% | 852.6
1901324 | Авт. вимикач ETIMAT P10 3p C 2A (10kA) | 19.9 | Ні | 835.8 | 0% | 835.8
1901325 | Авт. вимикач ETIMAT P10 3p C 3A (10kA) | 19.8 | Ні | 831.6 | 0% | 831.6
1901326 | Авт. вимикач ETIMAT P10 3p C 4A (10kA) | 19.8 | Ні | 831.6 | 0% | 831.6
1901327 | Авт. вимикач ETIMAT P10 3p C 6A (10kA) | 14.3 | Ні | 600.6 | 0% | 600.6
1901328 | Авт. вимикач ETIMAT P10 3p C 10A (10kA) | 14.3 | Ні | 600.6 | 0% | 600.6
1901330 | Авт. вимикач ETIMAT P10 3p C 16A (10kA) | 14.3 | Ні | 600.6 | 0% | 600.6
1901331 | Авт. вимикач ETIMAT P10 3p C 20A (10kA) | 22.4 | Ні | 940.8 | 0% | 940.8
1901332 | Авт. вимикач ETIMAT P10 3p C 25A (10kA) | 22.5 | Ні | 945 | 0% | 945
1901333 | Авт. вимикач ETIMAT P10 3p C 32A (10kA) | 23.4 | Ні | 982.8 | 0% | 982.8
1901334 | Авт. вимикач ETIMAT P10 3p C 40A (10kA) | 28.6 | Ні | 1201.2 | 0% | 1201.2
1901335 | Авт. вимикач ETIMAT P10 3p C 50A (10kA) | 30.3 | Ні | 1272.6 | 0% | 1272.6
1901336 | Авт. вимикач ETIMAT P10 3p C 63A (10kA) | 31.6 | Ні | 1327.2 | 0% | 1327.2
1901341 | Авт. вимикач ETIMAT P10 3p D 0,5A (10kA) | 43.4 | Ні | 1822.8 | 0% | 1822.8
1901342 | Авт. вимикач ETIMAT P10 3p D 1A (10kA) | 43.4 | Ні | 1822.8 | 0% | 1822.8
1901344 | Авт. вимикач ETIMAT P10 3p D 2A (10kA) | 34.7 | Ні | 1457.4 | 0% | 1457.4
1901345 | Авт. вимикач ETIMAT P10 3p D 3A (10kA) | 34.7 | Ні | 1457.4 | 0% | 1457.4
1901346 | Авт. вимикач ETIMAT P10 3p D 4A (10kA) | 34.7 | Ні | 1457.4 | 0% | 1457.4
1901347 | Авт. вимикач ETIMAT P10 3p D 6A (10kA) | 34.7 | Ні | 1457.4 | 0% | 1457.4
1901348 | Авт. вимикач ETIMAT P10 3p D 10A (10kA) | 32.3 | Ні | 1356.6 | 0% | 1356.6
1901350 | Авт. вимикач ETIMAT P10 3p D 16A (10kA) | 32.3 | Ні | 1356.6 | 0% | 1356.6
1901351 | Авт. вимикач ETIMAT P10 3p D 20A (10kA) | 34 | Ні | 1428 | 0% | 1428
1901352 | Авт. вимикач ETIMAT P10 3p D 25A (10kA) | 34 | Ні | 1428 | 0% | 1428
1901353 | Авт. вимикач ETIMAT P10 3p D 32A (10kA) | 34 | Ні | 1428 | 0% | 1428
1901354 | Авт. вимикач ETIMAT P10 3p D 40A (10kA) | 34 | Ні | 1428 | 0% | 1428
1901355 | Авт. вимикач ETIMAT P10 3p D 50A (10kA) | 34 | Ні | 1428 | 0% | 1428
1901402 | Авт. вимикач ETIMAT P10 3p+N B 1A (10kA) | 26.8 | Ні | 1125.6 | 0% | 1125.6
1901404 | Авт. вимикач ETIMAT P10 3p+N B 2A (10kA) | 26.3 | Ні | 1104.6 | 0% | 1104.6
1901405 | Авт. вимикач ETIMAT P10 3p+N B 3A (10kA) | 26.2 | Ні | 1100.4 | 0% | 1100.4
1901406 | Авт. вимикач ETIMAT P10 3p+N B 4A (10kA) | 26.1 | Ні | 1096.2 | 0% | 1096.2
1901407 | Авт. вимикач ETIMAT P10 3p+N B 6A (10kA) | 19.1 | Ні | 802.2 | 0% | 802.2
1901408 | Авт. вимикач ETIMAT P10 3p+N B 10A (10kA) | 19.1 | Ні | 802.2 | 0% | 802.2
1901410 | Авт. вимикач ETIMAT P10 3p+N B 16A (10kA) | 19.1 | Ні | 802.2 | 0% | 802.2
1901411 | Авт. вимикач ETIMAT P10 3p+N B 20A (10kA) | 29.8 | Ні | 1251.6 | 0% | 1251.6
1901412 | Авт. вимикач ETIMAT P10 3p+N B 25A (10kA) | 29.9 | Ні | 1255.8 | 0% | 1255.8
1901413 | Авт. вимикач ETIMAT P10 3p+N B 32A (10kA) | 31.2 | Ні | 1310.4 | 0% | 1310.4
1901414 | Авт. вимикач ETIMAT P10 3p+N B 40A (10kA) | 38.9 | Ні | 1633.8 | 0% | 1633.8
1901415 | Авт. вимикач ETIMAT P10 3p+N B 50A (10kA) | 40.2 | Ні | 1688.4 | 0% | 1688.4
1901416 | Авт. вимикач ETIMAT P10 3p+N B 63A (10kA) | 41.4 | Ні | 1738.8 | 0% | 1738.8
1901421 | Авт. вимикач ETIMAT P10 3p+N C 0,5A (10kA) | 27.9 | Ні | 1171.8 | 0% | 1171.8
1901422 | Авт. вимикач ETIMAT P10 3p+N C 1A (10kA) | 26.8 | Ні | 1125.6 | 0% | 1125.6
1901424 | Авт. вимикач ETIMAT P10 3p+N C 2A (10kA) | 26.3 | Ні | 1104.6 | 0% | 1104.6
1901425 | Авт. вимикач ETIMAT P10 3p+N C 3A (10kA) | 26.2 | Ні | 1100.4 | 0% | 1100.4
1901426 | Авт. вимикач ETIMAT P10 3p+N C 4A (10kA) | 26.1 | Ні | 1096.2 | 0% | 1096.2
1901427 | Авт. вимикач ETIMAT P10 3p+N C 6A (10kA) | 19.1 | Ні | 802.2 | 0% | 802.2
1901428 | Авт. вимикач ETIMAT P10 3p+N C 10A (10kA) | 19.1 | Ні | 802.2 | 0% | 802.2
1901430 | Авт. вимикач ETIMAT P10 3p+N C 16A (10kA) | 19.1 | Ні | 802.2 | 0% | 802.2
1901431 | Авт. вимикач ETIMAT P10 3p+N C 20A (10kA) | 29.8 | Ні | 1251.6 | 0% | 1251.6
1901432 | Авт. вимикач ETIMAT P10 3p+N C 25A (10kA) | 29.9 | Ні | 1255.8 | 0% | 1255.8
1901433 | Авт. вимикач ETIMAT P10 3p+N C 32A (10kA) | 31.2 | Ні | 1310.4 | 0% | 1310.4
1901434 | Авт. вимикач ETIMAT P10 3p+N C 40A (10kA) | 38.9 | Ні | 1633.8 | 0% | 1633.8
1901435 | Авт. вимикач ETIMAT P10 3p+N C 50A (10kA) | 40.2 | Ні | 1688.4 | 0% | 1688.4
1901436 | Авт. вимикач ETIMAT P10 3p+N C 63A (10kA) | 41.4 | Ні | 1738.8 | 0% | 1738.8
1901441 | Авт. вимикач ETIMAT P10 3p+N D 0,5A (10kA) | 58.6 | Ні | 2461.2 | 0% | 2461.2
1901442 | Авт. вимикач ETIMAT P10 3p+N D 1A (10kA) | 58.6 | Ні | 2461.2 | 0% | 2461.2
1901444 | Авт. вимикач ETIMAT P10 3p+N D 2A (10kA) | 47.4 | Ні | 1990.8 | 0% | 1990.8
1901445 | Авт. вимикач ETIMAT P10 3p+N D 3A (10kA) | 47.4 | Ні | 1990.8 | 0% | 1990.8
1901446 | Авт. вимикач ETIMAT P10 3p+N D 4A (10kA) | 47.4 | Ні | 1990.8 | 0% | 1990.8
1901447 | Авт. вимикач ETIMAT P10 3p+N D 6A (10kA) | 47.4 | Ні | 1990.8 | 0% | 1990.8
1901448 | Авт. вимикач ETIMAT P10 3p+N D 10A (10kA) | 43.7 | Ні | 1835.4 | 0% | 1835.4
1901450 | Авт. вимикач ETIMAT P10 3p+N D 16A (10kA) | 43.7 | Ні | 1835.4 | 0% | 1835.4
1901451 | Авт. вимикач ETIMAT P10 3p+N D 20A (10kA) | 46.2 | Ні | 1940.4 | 0% | 1940.4
1901452 | Авт. вимикач ETIMAT P10 3p+N D 25A (10kA) | 46.2 | Ні | 1940.4 | 0% | 1940.4
1901453 | Авт. вимикач ETIMAT P10 3p+N D 32A (10kA) | 46.2 | Ні | 1940.4 | 0% | 1940.4
1901454 | Авт. вимикач ETIMAT P10 3p+N D 40A (10kA) | 46.2 | Ні | 1940.4 | 0% | 1940.4
1901455 | Авт. вимикач ETIMAT P10 3p+N D 50A (10kA) | 46.2 | Ні | 1940.4 | 0% | 1940.4
1908421 | Блок-контакт (додатк./сигнальний) PS/SS ETIMAT P10 (1NC+NC/NO) | 6.3 | Ні | 264.6 | 0% | 264.6
1908412 | Незалежний розчіплювач DA ETIMAT P10 (110-250V AC/DC) | 10.6 | Ні | 445.2 | 0% | 445.2
1908411 | Незалежний розчіплювач DA ETIMAT P10 (12-60V AC/DC) | 10.5 | Ні | 441 | 0% | 441
1908401 | Блокування рукоятки ETIMAT P10 | 8.4 | Ні | 352.8 | 0% | 352.8
27324022 | Скоба для кріплення 2-х блок-контактів PS/SS ETIMAT P10 | 0.3 | Так | 12.6 | 0% | 12.6
27324023 | Скоба для кріплення 3-х блок-контактів PS/SS ETIMAT P10 | 0.4 | Так | 16.8 | 0% | 16.8
1.6 ETIMAT DC (Автоматичні вимикачі 6-10kA/DC) |  |  |  |  | 0%
260501107 | Авт. вимикач ETIMAT P10 DC 1p C 0,5A (10 kA) | 9.5 | Залишок | 399 | 0% | 399
260101105 | Авт. вимикач ETIMAT P10 DC 1p C 1A (10 kA) | 9.5 | Залишок | 399 | 0% | 399
260201108 | Авт. вимикач ETIMAT P10 DC 1p C 2A (10 kA) | 9.5 | Залишок | 399 | 0% | 399
260401104 | Авт. вимикач ETIMAT P10 DC 1p C 4A (10 kA) | 9.5 | Залишок | 399 | 0% | 399
260601100 | Авт. вимикач ETIMAT P10 DC 1p C 6A (10 kA) | 8.4 | Залишок | 352.8 | 0% | 352.8
261001103 | Авт. вимикач ETIMAT P10 DC 1p C 10A (10 kA) | 8.4 | Залишок | 352.8 | 0% | 352.8
261601101 | Авт. вимикач ETIMAT P10 DC 1p C 16A (10 kA) | 8.4 | Залишок | 352.8 | 0% | 352.8
262001104 | Авт. вимикач ETIMAT P10 DC 1p C 20A (10 kA) | 8.4 | Залишок | 352.8 | 0% | 352.8
262501109 | Авт. вимикач ETIMAT P10 DC 1p C 25A (10 kA) | 8.4 | Залишок | 352.8 | 0% | 352.8
263201101 | Авт. вимикач ETIMAT P10 DC 1p C 32A (10 kA) | 8.9 | Залишок | 373.8 | 0% | 373.8
264001106 | Авт. вимикач ETIMAT P10 DC 1p C 40A (10 kA) | 11.5 | Залишок | 483 | 0% | 483
265001107 | Авт. вимикач ETIMAT P10 DC 1p C 50A (10 kA) | 13.1 | Залишок | 550.2 | 0% | 550.2
266301107 | Авт. вимикач ETIMAT P10 DC 1p C 63A (10 kA) | 13.4 | Залишок | 562.8 | 0% | 562.8
260521101 | Авт. вимикач ETIMAT P10 DC 2p C 0,5A (10 kA) | 22.1 | Залишок | 928.2 | 0% | 928.2
260121109 | Авт. вимикач ETIMAT P10 DC 2p C 1A (10 kA) | 20.9 | Залишок | 877.8 | 0% | 877.8
260221102 | Авт. вимикач ETIMAT P10 DC 2p C 2A (10 kA) | 20.5 | Залишок | 861 | 0% | 861
260421108 | Авт. вимикач ETIMAT P10 DC 2p C 4A (10 kA) | 20.6 | Залишок | 865.2 | 0% | 865.2
260621104 | Авт. вимикач ETIMAT P10 DC 2p C 6A (10 kA) | 18.7 | Залишок | 785.4 | 0% | 785.4
261021107 | Авт. вимикач ETIMAT P10 DC 2p C 10A (10 kA) | 18.7 | Залишок | 785.4 | 0% | 785.4
261621105 | Авт. вимикач ETIMAT P10 DC 2p C 16A (10 kA) | 18.7 | Залишок | 785.4 | 0% | 785.4
262021108 | Авт. вимикач ETIMAT P10 DC 2p C 20A (10 kA) | 18.9 | Залишок | 793.8 | 0% | 793.8
262521103 | Авт. вимикач ETIMAT P10 DC 2p C 25A (10 kA) | 18.9 | Залишок | 793.8 | 0% | 793.8
263221105 | Авт. вимикач ETIMAT P10 DC 2p C 32A (10 kA) | 22.3 | Залишок | 936.6 | 0% | 936.6
264021100 | Авт. вимикач ETIMAT P10 DC 2p C 40A (10 kA) | 26.4 | Залишок | 1108.8 | 0% | 1108.8
265021101 | Авт. вимикач ETIMAT P10 DC 2p C 50A (10 kA) | 28.7 | Залишок | 1205.4 | 0% | 1205.4
266321101 | Авт. вимикач ETIMAT P10 DC 2p C 63A (10 kA) | 32.2 | Залишок | 1352.4 | 0% | 1352.4
1903002 | Авт. вимикач ETIMAT P10 DC 1p B 1A (10kA) | 7.4 | Ні | 310.8 | 0% | 310.8
1903004 | Авт. вимикач ETIMAT P10 DC 1p B 2A (10kA) | 7.2 | Ні | 302.4 | 0% | 302.4
1903005 | Авт. вимикач ETIMAT P10 DC 1p B 3A (10kA) | 7.2 | Ні | 302.4 | 0% | 302.4
1903006 | Авт. вимикач ETIMAT P10 DC 1p B 4A (10kA) | 7.2 | Ні | 302.4 | 0% | 302.4
1903007 | Авт. вимикач ETIMAT P10 DC 1p B 6A (10kA) | 6.4 | Ні | 268.8 | 0% | 268.8
1903008 | Авт. вимикач ETIMAT P10 DC 1p B 10A (10kA) | 6.3 | Ні | 264.6 | 0% | 264.6
1903010 | Авт. вимикач ETIMAT P10 DC 1p B 16A (10kA) | 6.4 | Ні | 268.8 | 0% | 268.8
1903011 | Авт. вимикач ETIMAT P10 DC 1p B 20A (10kA) | 6.5 | Ні | 273 | 0% | 273
1903012 | Авт. вимикач ETIMAT P10 DC 1p B 25A (10kA) | 6.5 | Ні | 273 | 0% | 273
1903013 | Авт. вимикач ETIMAT P10 DC 1p B 32A (10kA) | 6.6 | Ні | 277.2 | 0% | 277.2
1903014 | Авт. вимикач ETIMAT P10 DC 1p B 40A (10kA) | 8.6 | Ні | 361.2 | 0% | 361.2
1903015 | Авт. вимикач ETIMAT P10 DC 1p B 50A (10kA) | 10.4 | Ні | 436.8 | 0% | 436.8
1903016 | Авт. вимикач ETIMAT P10 DC 1p B 63A (10kA) | 10.8 | Ні | 453.6 | 0% | 453.6
1903021 | Авт. вимикач ETIMAT P10 DC 1p C 0,5A (10kA) | 7.6 | Ні | 319.2 | 0% | 319.2
1903022 | Авт. вимикач ETIMAT P10 DC 1p C 1A (10kA) | 7.4 | Ні | 310.8 | 0% | 310.8
1903024 | Авт. вимикач ETIMAT P10 DC 1p C 2A (10kA) | 7.2 | Ні | 302.4 | 0% | 302.4
1903025 | Авт. вимикач ETIMAT P10 DC 1p C 3A (10kA) | 7.2 | Ні | 302.4 | 0% | 302.4
1903026 | Авт. вимикач ETIMAT P10 DC 1p C 4A (10kA) | 7.2 | Ні | 302.4 | 0% | 302.4
1903027 | Авт. вимикач ETIMAT P10 DC 1p C 6A (10kA) | 6.4 | Ні | 268.8 | 0% | 268.8
1903028 | Авт. вимикач ETIMAT P10 DC 1p C 10A (10kA) | 6.3 | Ні | 264.6 | 0% | 264.6
1903030 | Авт. вимикач ETIMAT P10 DC 1p C 16A (10kA) | 6.4 | Ні | 268.8 | 0% | 268.8
1903031 | Авт. вимикач ETIMAT P10 DC 1p C 20A (10kA) | 6.5 | Ні | 273 | 0% | 273
1903032 | Авт. вимикач ETIMAT P10 DC 1p C 25A (10kA) | 6.5 | Ні | 273 | 0% | 273
1903033 | Авт. вимикач ETIMAT P10 DC 1p C 32A (10kA) | 6.6 | Ні | 277.2 | 0% | 277.2
1903034 | Авт. вимикач ETIMAT P10 DC 1p C 40A (10kA) | 8.6 | Ні | 361.2 | 0% | 361.2
1903035 | Авт. вимикач ETIMAT P10 DC 1p C 50A (10kA) | 10.4 | Ні | 436.8 | 0% | 436.8
1903036 | Авт. вимикач ETIMAT P10 DC 1p C 63A (10kA) | 10.8 | Ні | 453.6 | 0% | 453.6
1903061 | Авт. вимикач ETIMAT P10 DC 1p K 0,5A (10kA) | 7.9 | Ні | 331.8 | 0% | 331.8
1903062 | Авт. вимикач ETIMAT P10 DC 1p K 1A (10kA) | 7.8 | Ні | 327.6 | 0% | 327.6
1903064 | Авт. вимикач ETIMAT P10 DC 1p K 2A (10kA) | 7.6 | Ні | 319.2 | 0% | 319.2
1903065 | Авт. вимикач ETIMAT P10 DC 1p K 3A (10kA) | 7.6 | Ні | 319.2 | 0% | 319.2
1903066 | Авт. вимикач ETIMAT P10 DC 1p K 4A (10kA) | 7.5 | Ні | 315 | 0% | 315
1903067 | Авт. вимикач ETIMAT P10 DC 1p K 6A (10kA) | 6.8 | Ні | 285.6 | 0% | 285.6
1903068 | Авт. вимикач ETIMAT P10 DC 1p K 10A (10kA) | 6.8 | Ні | 285.6 | 0% | 285.6
1903070 | Авт. вимикач ETIMAT P10 DC 1p K 16A (10kA) | 6.8 | Ні | 285.6 | 0% | 285.6
1903071 | Авт. вимикач ETIMAT P10 DC 1p K 20A (10kA) | 7.1 | Ні | 298.2 | 0% | 298.2
1903072 | Авт. вимикач ETIMAT P10 DC 1p K 25A (10kA) | 7.1 | Ні | 298.2 | 0% | 298.2
1903073 | Авт. вимикач ETIMAT P10 DC 1p K 32A (10kA) | 7.1 | Ні | 298.2 | 0% | 298.2
1903081 | Авт. вимикач ETIMAT P10 DC 1p Z 0,5A (10kA) | 7.9 | Ні | 331.8 | 0% | 331.8
1903082 | Авт. вимикач ETIMAT P10 DC 1p Z 1A (10kA) | 7.8 | Ні | 327.6 | 0% | 327.6
1903084 | Авт. вимикач ETIMAT P10 DC 1p Z 2A (10kA) | 7.6 | Ні | 319.2 | 0% | 319.2
1903085 | Авт. вимикач ETIMAT P10 DC 1p Z 3A (10kA) | 7.6 | Ні | 319.2 | 0% | 319.2
1903086 | Авт. вимикач ETIMAT P10 DC 1p Z 4A (10kA) | 7.5 | Ні | 315 | 0% | 315
1903087 | Авт. вимикач ETIMAT P10 DC 1p Z 6A (10kA) | 6.8 | Ні | 285.6 | 0% | 285.6
1903088 | Авт. вимикач ETIMAT P10 DC 1p Z 10A (10kA) | 6.8 | Ні | 285.6 | 0% | 285.6
1903090 | Авт. вимикач ETIMAT P10 DC 1p Z 16A (10kA) | 6.8 | Ні | 285.6 | 0% | 285.6
1903091 | Авт. вимикач ETIMAT P10 DC 1p Z 20A (10kA) | 7.1 | Ні | 298.2 | 0% | 298.2
1903092 | Авт. вимикач ETIMAT P10 DC 1p Z 25A (10kA) | 7.1 | Ні | 298.2 | 0% | 298.2
1903093 | Авт. вимикач ETIMAT P10 DC 1p Z 32A (10kA) | 7.1 | Ні | 298.2 | 0% | 298.2
1903202 | Авт. вимикач ETIMAT P10 DC 2p B 1A (10kA) | 20.5 | Ні | 861 | 0% | 861
1903204 | Авт. вимикач ETIMAT P10 DC 2p B 2A (10kA) | 20.5 | Ні | 861 | 0% | 861
1903205 | Авт. вимикач ETIMAT P10 DC 2p B 3A (10kA) | 20.6 | Ні | 865.2 | 0% | 865.2
1903206 | Авт. вимикач ETIMAT P10 DC 2p B 4A (10kA) | 20.6 | Ні | 865.2 | 0% | 865.2
1903207 | Авт. вимикач ETIMAT P10 DC 2p B 6A (10kA) | 18.7 | Ні | 785.4 | 0% | 785.4
1903208 | Авт. вимикач ETIMAT P10 DC 2p B 10A (10kA) | 18.7 | Ні | 785.4 | 0% | 785.4
1903210 | Авт. вимикач ETIMAT P10 DC 2p B 16A (10kA) | 18.7 | Ні | 785.4 | 0% | 785.4
1903211 | Авт. вимикач ETIMAT P10 DC 2p B 20A (10kA) | 18.9 | Ні | 793.8 | 0% | 793.8
1903212 | Авт. вимикач ETIMAT P10 DC 2p B 25A (10kA) | 18.9 | Ні | 793.8 | 0% | 793.8
1903213 | Авт. вимикач ETIMAT P10 DC 2p B 32A (10kA) | 22.3 | Ні | 936.6 | 0% | 936.6
1903214 | Авт. вимикач ETIMAT P10 DC 2p B 40A (10kA) | 26.4 | Ні | 1108.8 | 0% | 1108.8
1903215 | Авт. вимикач ETIMAT P10 DC 2p B 50A (10kA) | 28.7 | Ні | 1205.4 | 0% | 1205.4
1903216 | Авт. вимикач ETIMAT P10 DC 2p B 63A (10kA) | 32.2 | Ні | 1352.4 | 0% | 1352.4
1903221 | Авт. вимикач ETIMAT P10 DC 2p C 0,5A (10kA) | 22.1 | Ні | 928.2 | 0% | 928.2
1903222 | Авт. вимикач ETIMAT P10 DC 2p C 1A (10kA) | 20.9 | Ні | 877.8 | 0% | 877.8
1903224 | Авт. вимикач ETIMAT P10 DC 2p C 2A (10kA) | 20.5 | Ні | 861 | 0% | 861
1903225 | Авт. вимикач ETIMAT P10 DC 2p C 3A (10kA) | 20.6 | Ні | 865.2 | 0% | 865.2
1903226 | Авт. вимикач ETIMAT P10 DC 2p C 4A (10kA) | 20.6 | Ні | 865.2 | 0% | 865.2
1903227 | Авт. вимикач ETIMAT P10 DC 2p C 6A (10kA) | 18.7 | Ні | 785.4 | 0% | 785.4
1903228 | Авт. вимикач ETIMAT P10 DC 2p C 10A (10kA) | 18.7 | Ні | 785.4 | 0% | 785.4
1903230 | Авт. вимикач ETIMAT P10 DC 2p C 16A (10kA) | 18.7 | Ні | 785.4 | 0% | 785.4
1903231 | Авт. вимикач ETIMAT P10 DC 2p C 20A (10kA) | 18.9 | Ні | 793.8 | 0% | 793.8
1903232 | Авт. вимикач ETIMAT P10 DC 2p C 25A (10kA) | 18.9 | Ні | 793.8 | 0% | 793.8
1903233 | Авт. вимикач ETIMAT P10 DC 2p C 32A (10kA) | 22.3 | Ні | 936.6 | 0% | 936.6
1903234 | Авт. вимикач ETIMAT P10 DC 2p C 40A (10kA) | 26.4 | Ні | 1108.8 | 0% | 1108.8
1903235 | Авт. вимикач ETIMAT P10 DC 2p C 50A (10kA) | 28.7 | Ні | 1205.4 | 0% | 1205.4
1903236 | Авт. вимикач ETIMAT P10 DC 2p C 63A (10kA) | 32.2 | Ні | 1352.4 | 0% | 1352.4
1903261 | Авт. вимикач ETIMAT P10 DC 2p K 0,5A (10kA) | 24.1 | Ні | 1012.2 | 0% | 1012.2
1903262 | Авт. вимикач ETIMAT P10 DC 2p K 1A (10kA) | 24.1 | Ні | 1012.2 | 0% | 1012.2
1903264 | Авт. вимикач ETIMAT P10 DC 2p K 2A (10kA) | 24.1 | Ні | 1012.2 | 0% | 1012.2
1903265 | Авт. вимикач ETIMAT P10 DC 2p K 3A (10kA) | 24.1 | Ні | 1012.2 | 0% | 1012.2
1903266 | Авт. вимикач ETIMAT P10 DC 2p K 4A (10kA) | 24.1 | Ні | 1012.2 | 0% | 1012.2
1903267 | Авт. вимикач ETIMAT P10 DC 2p K 6A (10kA) | 21.5 | Ні | 903 | 0% | 903
1903268 | Авт. вимикач ETIMAT P10 DC 2p K 10A (10kA) | 21.5 | Ні | 903 | 0% | 903
1903270 | Авт. вимикач ETIMAT P10 DC 2p K 16A (10kA) | 21.5 | Ні | 903 | 0% | 903
1903271 | Авт. вимикач ETIMAT P10 DC 2p K 20A (10kA) | 21.5 | Ні | 903 | 0% | 903
1903272 | Авт. вимикач ETIMAT P10 DC 2p K 25A (10kA) | 21.5 | Ні | 903 | 0% | 903
1903273 | Авт. вимикач ETIMAT P10 DC 2p K 32A (10kA) | 22.9 | Ні | 961.8 | 0% | 961.8
1903281 | Авт. вимикач ETIMAT P10 DC 2p Z 0,5A (10kA) | 24.1 | Ні | 1012.2 | 0% | 1012.2
1903282 | Авт. вимикач ETIMAT P10 DC 2p Z 1A (10kA) | 24.1 | Ні | 1012.2 | 0% | 1012.2
1903284 | Авт. вимикач ETIMAT P10 DC 2p Z 2A (10kA) | 24.1 | Ні | 1012.2 | 0% | 1012.2
1903285 | Авт. вимикач ETIMAT P10 DC 2p Z 3A (10kA) | 24.1 | Ні | 1012.2 | 0% | 1012.2
1903286 | Авт. вимикач ETIMAT P10 DC 2p Z 4A (10kA) | 24.1 | Ні | 1012.2 | 0% | 1012.2
1903287 | Авт. вимикач ETIMAT P10 DC 2p Z 6A (10kA) | 21.5 | Ні | 903 | 0% | 903
1903288 | Авт. вимикач ETIMAT P10 DC 2p Z 10A (10kA) | 21.5 | Ні | 903 | 0% | 903
1903290 | Авт. вимикач ETIMAT P10 DC 2p Z 16A (10kA) | 21.5 | Ні | 903 | 0% | 903
1903291 | Авт. вимикач ETIMAT P10 DC 2p Z 20A (10kA) | 21.5 | Ні | 903 | 0% | 903
1903292 | Авт. вимикач ETIMAT P10 DC 2p Z 25A (10kA) | 21.5 | Ні | 903 | 0% | 903
1903293 | Авт. вимикач ETIMAT P10 DC 2p Z 32A (10kA) | 22.9 | Ні | 961.8 | 0% | 961.8
2137701 | Авт. вимикач ETIMAT 10 DC 1p C 0,5A (6 kA) | 8.6 | Ні | 361.2 | 0% | 361.2
2137707 | Авт. вимикач ETIMAT 10 DC 1p C 1,6A (6 kA) | 7.8 | Ні | 327.6 | 0% | 327.6
2137714 | Авт. вимикач ETIMAT 10 DC 1p C 10A (6 kA) | 5.7 | Так | 239.4 | 0% | 239.4
2137716 | Авт. вимикач ETIMAT 10 DC 1p C 16A (6 kA) | 5.7 | Так | 239.4 | 0% | 239.4
2137704 | Авт. вимикач ETIMAT 10 DC 1p C 1A (6 kA) | 8.6 | Так | 361.2 | 0% | 361.2
2137717 | Авт. вимикач ETIMAT 10 DC 1p C 20A (6 kA) | 5.8 | Так | 243.6 | 0% | 243.6
2137718 | Авт. вимикач ETIMAT 10 DC 1p C 25A (6 kA) | 5.9 | Так | 247.8 | 0% | 247.8
2137708 | Авт. вимикач ETIMAT 10 DC 1p C 2A (6 kA) | 7.8 | Так | 327.6 | 0% | 327.6
2137719 | Авт. вимикач ETIMAT 10 DC 1p C 32A (6 kA) | 6.3 | Так | 264.6 | 0% | 264.6
2137720 | Авт. вимикач ETIMAT 10 DC 1p C 40A (6 kA) | 7.8 | Так | 327.6 | 0% | 327.6
2137710 | Авт. вимикач ETIMAT 10 DC 1p C 4A (6 kA) | 7.7 | Так | 323.4 | 0% | 323.4
2137721 | Авт. вимикач ETIMAT 10 DC 1p C 50A (6 kA) | 10 | Так | 420 | 0% | 420
2137722 | Авт. вимикач ETIMAT 10 DC 1p C 63A (6 kA) | 10.4 | Так | 436.8 | 0% | 436.8
2137712 | Авт. вимикач ETIMAT 10 DC 1p C 6A (6 kA) | 5.7 | Так | 239.4 | 0% | 239.4
2127714 | Авт. вимикач ETIMAT 10 DC 1p В 10A (6 kA) | 5.7 | Ні | 239.4 | 0% | 239.4
2127716 | Авт. вимикач ETIMAT 10 DC 1p В 16A (6 kA) | 5.7 | Ні | 239.4 | 0% | 239.4
2127717 | Авт. вимикач ETIMAT 10 DC 1p В 20A (6 kA) | 5.8 | Ні | 243.6 | 0% | 243.6
2127720 | Авт. вимикач ETIMAT 10 DC 1p В 40A (6 kA) | 7.8 | Ні | 327.6 | 0% | 327.6
2127721 | Авт. вимикач ETIMAT 10 DC 1p В 50A (6 kA) | 10 | Ні | 420 | 0% | 420
2127722 | Авт. вимикач ETIMAT 10 DC 1p В 63A (6 kA) | 10.4 | Ні | 436.8 | 0% | 436.8
2127712 | Авт. вимикач ETIMAT 10 DC 1p В 6A (6 kA) | 5.7 | Ні | 239.4 | 0% | 239.4
2137715 | Авт. вимикач ETIMAT 10 DC 1p C 13A (6 kA) | 5.9 | Ні | 247.8 | 0% | 247.8
2138701 | Авт. вимикач ETIMAT 10 DC 2p C 0,5A (6 kA) | 16.4 | Так | 688.8 | 0% | 688.8
2138707 | Авт. вимикач ETIMAT 10 DC 2p C 1,6A (6 kA) | 14.8 | Так | 621.6 | 0% | 621.6
2138714 | Авт. вимикач ETIMAT 10 DC 2p C 10A (6 kA) | 11 | Так | 462 | 0% | 462
2138716 | Авт. вимикач ETIMAT 10 DC 2p C 16A (6 kA) | 11 | Так | 462 | 0% | 462
2138704 | Авт. вимикач ETIMAT 10 DC 2p C 1A (6 kA) | 16.4 | Так | 688.8 | 0% | 688.8
2138717 | Авт. вимикач ETIMAT 10 DC 2p C 20A (6 kA) | 11.2 | Так | 470.4 | 0% | 470.4
2138718 | Авт. вимикач ETIMAT 10 DC 2p C 25A (6 kA) | 11.2 | Так | 470.4 | 0% | 470.4
2138708 | Авт. вимикач ETIMAT 10 DC 2p C 2A (6 kA) | 14.5 | Так | 609 | 0% | 609
2138719 | Авт. вимикач ETIMAT 10 DC 2p C 32A (6 kA) | 12.4 | Так | 520.8 | 0% | 520.8
2138720 | Авт. вимикач ETIMAT 10 DC 2p C 40A (6 kA) | 15.9 | Так | 667.8 | 0% | 667.8
2138710 | Авт. вимикач ETIMAT 10 DC 2p C 4A (6 kA) | 14.5 | Так | 609 | 0% | 609
2138721 | Авт. вимикач ETIMAT 10 DC 2p C 50A (6 kA) | 20 | Так | 840 | 0% | 840
2138722 | Авт. вимикач ETIMAT 10 DC 2p C 63A (6 kA) | 20.2 | Так | 848.4 | 0% | 848.4
2138712 | Авт. вимикач ETIMAT 10 DC 2p C 6A (6 kA) | 11 | Так | 462 | 0% | 462
2128714 | Авт. вимикач ETIMAT 10 DC 2p В 10A (6 kA) | 11 | Ні | 462 | 0% | 462
2128716 | Авт. вимикач ETIMAT 10 DC 2p В 16A (6 kA) | 11 | Ні | 462 | 0% | 462
2128718 | Авт. вимикач ETIMAT 10 DC 2p В 25A (6 kA) | 11.2 | Ні | 470.4 | 0% | 470.4
2128720 | Авт. вимикач ETIMAT 10 DC 2p В 40A (6 kA) | 15.9 | Ні | 667.8 | 0% | 667.8
2128721 | Авт. вимикач ETIMAT 10 DC 2p В 50A (6 kA) | 20 | Ні | 840 | 0% | 840
2128722 | Авт. вимикач ETIMAT 10 DC 2p В 63A (6 kA) | 20.2 | Ні | 848.4 | 0% | 848.4
2128712 | Авт. вимикач ETIMAT 10 DC 2p В 6A (6 kA) | 11 | Ні | 462 | 0% | 462
2138715 | Авт. вимикач ETIMAT 10 DC 2p C 13A (6 kA) | 11.2 | Ні | 470.4 | 0% | 470.4
2127718 | Авт. вимикач ETIMAT 10 DC 1p B 25A (6kA) | 5.9 | Ні | 247.8 | 0% | 247.8
2127719 | Авт. вимикач ETIMAT 10 DC 1p B 32A (6kA) | 6.3 | Ні | 264.6 | 0% | 264.6
2128717 | Авт. вимикач ETIMAT 10 DC 2p B 20A (6kA) | 11.2 | Ні | 470.4 | 0% | 470.4
2128719 | Авт. вимикач ETIMAT 10 DC 2p B 32A (6kA) | 12.4 | Ні | 520.8 | 0% | 520.8
2 EFI, KZS, DIFO (ПЗВ, диф.авт.вимикачі) |  |  |  |  | 0%
2.1 Реле диференційні (ПЗВ) 2р, 4р EFI, EFI-P (тип AС)
2061250 | Реле диференційне (ПЗВ) 2р EFI6-P2 16/0,03 тип AC (6kA) | 26.3 | Так | 1104.6 | 0% | 1104.6
2061251 | Реле диференційне (ПЗВ) 2р EFI6-P2 25/0,03 тип AC (6kA) | 26.4 | Так | 1108.8 | 0% | 1108.8
2061252 | Реле диференційне (ПЗВ) 2р EFI6-P2 40/0,03 тип AC (6kA) | 26.5 | Так | 1113 | 0% | 1113
2061253 | Реле диференційне (ПЗВ) 2р EFI6-P2 63/0,03 тип AC (6kA) | 29.6 | Так | 1243.2 | 0% | 1243.2
2061254 | Реле диференційне (ПЗВ) 2р EFI6-P2 80/0,03 тип AC (6kA) | 30.1 | Так | 1264.2 | 0% | 1264.2
2061210 | Реле диференційне (ПЗВ) 2р EFI-P2 16/0,03 тип AC (10kA) | 35.6 | Так | 1495.2 | 0% | 1495.2
2061220 | Реле диференційне (ПЗВ) 2р EFI-P2 16/0,1 тип AC (10kA) | 36.1 | Ні | 1516.2 | 0% | 1516.2
2061230 | Реле диференційне (ПЗВ) 2р EFI-P2 16/0,3 тип AC (10kA) | 36.1 | Ні | 1516.2 | 0% | 1516.2
2061240 | Реле диференційне (ПЗВ) 2р EFI-P2 16/0,5 тип AC (10kA) | 36.1 | Ні | 1516.2 | 0% | 1516.2
2061211 | Реле диференційне (ПЗВ) 2р EFI-P2 25/0,03 тип AC (10kA) | 35.7 | Так | 1499.4 | 0% | 1499.4
2061221 | Реле диференційне (ПЗВ) 2р EFI-P2 25/0,1 тип AC (10kA) | 36.3 | Ні | 1524.6 | 0% | 1524.6
2061231 | Реле диференційне (ПЗВ) 2р EFI-P2 25/0,3 тип AC (10kA) | 36.3 | Так | 1524.6 | 0% | 1524.6
2061241 | Реле диференційне (ПЗВ) 2р EFI-P2 25/0,5 тип AC (10kA) | 36.3 | Ні | 1524.6 | 0% | 1524.6
2061217 | Реле диференційне (ПЗВ) 2р EFI-P2 32/0,03 тип AC (10kA) | 35.9 | Ні | 1507.8 | 0% | 1507.8
2061212 | Реле диференційне (ПЗВ) 2р EFI-P2 40/0,03 тип AC (10kA) | 35.9 | Так | 1507.8 | 0% | 1507.8
2061222 | Реле диференційне (ПЗВ) 2р EFI-P2 40/0,1 тип AC (10kA) | 36.5 | Так | 1533 | 0% | 1533
2061232 | Реле диференційне (ПЗВ) 2р EFI-P2 40/0,3 тип AC (10kA) | 36.5 | Так | 1533 | 0% | 1533
2061242 | Реле диференційне (ПЗВ) 2р EFI-P2 40/0,5 тип AC (10kA) | 36.5 | Ні | 1533 | 0% | 1533
2061213 | Реле диференційне (ПЗВ) 2р EFI-P2 63/0,03 тип AC (10kA) | 41 | Так | 1722 | 0% | 1722
2061223 | Реле диференційне (ПЗВ) 2р EFI-P2 63/0,1 тип AC (10kA) | 41.7 | Так | 1751.4 | 0% | 1751.4
2061233 | Реле диференційне (ПЗВ) 2р EFI-P2 63/0,3 тип AC (10kA) | 41.7 | Так | 1751.4 | 0% | 1751.4
2061243 | Реле диференційне (ПЗВ) 2р EFI-P2 63/0,5 тип AC (10kA) | 41.7 | Ні | 1751.4 | 0% | 1751.4
2061214 | Реле диференційне (ПЗВ) 2р EFI-P2 80/0,03 тип AC (10kA) | 41.6 | Так | 1747.2 | 0% | 1747.2
2061224 | Реле диференційне (ПЗВ) 2р EFI-P2 80/0,1 тип AC (10kA) | 42.4 | Ні | 1780.8 | 0% | 1780.8
2061234 | Реле диференційне (ПЗВ) 2р EFI-P2 80/0,3 тип AC (10kA) | 42.4 | Ні | 1780.8 | 0% | 1780.8
2061244 | Реле диференційне (ПЗВ) 2р EFI-P2 80/0,5 тип AC (10kA) | 42.4 | Ні | 1780.8 | 0% | 1780.8
2062531 | Реле диференційне (ПЗВ) EFI-2 100/0,03 тип AC (10kA) | 74.5 | Ні | 3129 | 0% | 3129
2062533 | Реле диференційне (ПЗВ) EFI-2 100/0,1 тип AC (10kA) | 74.5 | Ні | 3129 | 0% | 3129
2062535 | Реле диференційне (ПЗВ) EFI-2 100/0,3 тип AC (10kA) | 74.5 | Ні | 3129 | 0% | 3129
2061650 | Реле диференційне (ПЗВ) 4р EFI6-P4 16/0,03 тип AC (6kA) | 34.3 | Ні | 1440.6 | 0% | 1440.6
2061651 | Реле диференційне (ПЗВ) 4р EFI6-P4 25/0,03 тип AC (6kA) | 34.5 | Так | 1449 | 0% | 1449
2061652 | Реле диференційне (ПЗВ) 4р EFI6-P4 40/0,03 тип AC (6kA) | 34.8 | Так | 1461.6 | 0% | 1461.6
2061653 | Реле диференційне (ПЗВ) 4р EFI6-P4 63/0,03 тип AC (6kA) | 40 | Так | 1680 | 0% | 1680
2061610 | Реле диференційне (ПЗВ) 4р EFI-P4 16/0,03 тип AC (10kA) | 41.6 | Ні | 1747.2 | 0% | 1747.2
2061620 | Реле диференційне (ПЗВ) 4р EFI-P4 16/0,1 тип AC (10kA) | 42.4 | Ні | 1780.8 | 0% | 1780.8
2061630 | Реле диференційне (ПЗВ) 4р EFI-P4 16/0,3 тип AC (10kA) | 42.4 | Ні | 1780.8 | 0% | 1780.8
2061640 | Реле диференційне (ПЗВ) 4р EFI-P4 16/0,5 тип AC (10kA) | 42.4 | Ні | 1780.8 | 0% | 1780.8
2061611 | Реле диференційне (ПЗВ) 4р EFI-P4 25/0,03 тип AC (10kA) | 41.7 | Так | 1751.4 | 0% | 1751.4
2061621 | Реле диференційне (ПЗВ) 4р EFI-P4 25/0,1 тип AC (10kA) | 42.5 | Так | 1785 | 0% | 1785
2061631 | Реле диференційне (ПЗВ) 4р EFI-P4 25/0,3 тип AC (10kA) | 42.5 | Так | 1785 | 0% | 1785
2061641 | Реле диференційне (ПЗВ) 4р EFI-P4 25/0,5 тип AC (10kA) | 42.5 | Ні | 1785 | 0% | 1785
2061617 | Реле диференційне (ПЗВ) 4р EFI-P4 32/0,03 тип AC (10kA) | 42 | Ні | 1764 | 0% | 1764
2061612 | Реле диференційне (ПЗВ) 4р EFI-P4 40/0,03 тип AC (10kA) | 42 | Так | 1764 | 0% | 1764
2061622 | Реле диференційне (ПЗВ) 4р EFI-P4 40/0,1 тип AC (10kA) | 42.7 | Ні | 1793.4 | 0% | 1793.4
2061632 | Реле диференційне (ПЗВ) 4р EFI-P4 40/0,3 тип AC (10kA) | 42.7 | Ні | 1793.4 | 0% | 1793.4
2061642 | Реле диференційне (ПЗВ) 4р EFI-P4 40/0,5 тип AC (10kA) | 42.7 | Ні | 1793.4 | 0% | 1793.4
2061613 | Реле диференційне (ПЗВ) 4р EFI-P4 63/0,03 тип AC (10kA) | 49.4 | Ні | 2074.8 | 0% | 2074.8
2061623 | Реле диференційне (ПЗВ) 4р EFI-P4 63/0,1 тип AC (10kA) | 50.4 | Так | 2116.8 | 0% | 2116.8
2061633 | Реле диференційне (ПЗВ) 4р EFI-P4 63/0,3 тип AC (10kA) | 50.4 | Так | 2116.8 | 0% | 2116.8
2061643 | Реле диференційне (ПЗВ) 4р EFI-P4 63/0,5 тип AC (10kA) | 50.4 | Ні | 2116.8 | 0% | 2116.8
2062145 | Реле диференційне (ПЗВ) EFI-4 80/0,03 тип AC (10kA) | 54.9 | Так | 2305.8 | 0% | 2305.8
2063145 | Реле диференційне (ПЗВ) EFI-4 80/0,1 тип AC (10kA) | 56.9 | Так | 2389.8 | 0% | 2389.8
2064145 | Реле диференційне (ПЗВ) EFI-4 80/0,3 тип AC (10kA) | 56.9 | Так | 2389.8 | 0% | 2389.8
2065145 | Реле диференційне (ПЗВ) EFI-4 80/0,5 тип AC (10kA) | 56.9 | Ні | 2389.8 | 0% | 2389.8
2062151 | Реле диференційне (ПЗВ) EFI-4 100/0,03 тип AC (10kA) | 90 | Так | 3780 | 0% | 3780
2062153 | Реле диференційне (ПЗВ) EFI-4 100/0,1 тип AC (10kA) | 92 | Так | 3864 | 0% | 3864
2062155 | Реле диференційне (ПЗВ) EFI-4 100/0,3 тип AC (10kA) | 96 | Так | 4032 | 0% | 4032
2.2 Реле диференційні (ПЗВ) 2р, 4р EFI, EFI-P, EFI-P NL, EFI-PR (тип A)
2061260 | Реле диференційне (ПЗВ) 2р EFI6-P2 16/0,03 тип A (6kA) | 27.9 | Так | 1171.8 | 0% | 1171.8
2061261 | Реле диференційне (ПЗВ) 2р EFI6-P2 25/0,03 тип A (6kA) | 28 | Так | 1176 | 0% | 1176
2061262 | Реле диференційне (ПЗВ) 2р EFI6-P2 40/0,03 тип A (6kA) | 28.1 | Так | 1180.2 | 0% | 1180.2
2061263 | Реле диференційне (ПЗВ) 2р EFI6-P2 63/0,03 тип A (6kA) | 31.4 | Так | 1318.8 | 0% | 1318.8
2061264 | Реле диференційне (ПЗВ) 2р EFI6-P2 80/0,03 тип A (6kA) | 31.9 | Так | 1339.8 | 0% | 1339.8
2061660 | Реле диференційне (ПЗВ) 4р EFI6-P4 16/0,03 тип A (6kA) | 36.4 | Так | 1528.8 | 0% | 1528.8
2061661 | Реле диференційне (ПЗВ) 4р EFI6-P4 25/0,03 тип A (6kA) | 36.5 | Так | 1533 | 0% | 1533
2061662 | Реле диференційне (ПЗВ) 4р EFI6-P4 40/0,03 тип A (6kA) | 36.8 | Так | 1545.6 | 0% | 1545.6
2061663 | Реле диференційне (ПЗВ) 4р EFI6-P4 63/0,03 тип A (6kA) | 42.4 | Так | 1780.8 | 0% | 1780.8
2061110 | Реле диференційне (ПЗВ) 2р EFI-P2 16/0,03 тип A (10kA) | 39.6 | Ні | 1663.2 | 0% | 1663.2
2061120 | Реле диференційне (ПЗВ) 2р EFI-P2 16/0,1 тип A (10kA) | 40.5 | Ні | 1701 | 0% | 1701
2061130 | Реле диференційне (ПЗВ) 2р EFI-P2 16/0,3 тип A (10kA) | 40.5 | Ні | 1701 | 0% | 1701
2061140 | Реле диференційне (ПЗВ) 2р EFI-P2 16/0,5 тип A (10kA) | 40.5 | Ні | 1701 | 0% | 1701
2061111 | Реле диференційне (ПЗВ) 2р EFI-P2 25/0,03 тип A (10kA) | 39.8 | Ні | 1671.6 | 0% | 1671.6
2061121 | Реле диференційне (ПЗВ) 2р EFI-P2 25/0,1 тип A (10kA) | 40.6 | Ні | 1705.2 | 0% | 1705.2
2061131 | Реле диференційне (ПЗВ) 2р EFI-P2 25/0,3 тип A (10kA) | 40.6 | Ні | 1705.2 | 0% | 1705.2
2061141 | Реле диференційне (ПЗВ) 2р EFI-P2 25/0,5 тип A (10kA) | 40.6 | Ні | 1705.2 | 0% | 1705.2
2061112 | Реле диференційне (ПЗВ) 2р EFI-P2 40/0,03 тип A (10kA) | 40 | Ні | 1680 | 0% | 1680
2061122 | Реле диференційне (ПЗВ) 2р EFI-P2 40/0,1 тип A (10kA) | 40.8 | Ні | 1713.6 | 0% | 1713.6
2061132 | Реле диференційне (ПЗВ) 2р EFI-P2 40/0,3 тип A (10kA) | 40.8 | Ні | 1713.6 | 0% | 1713.6
2061142 | Реле диференційне (ПЗВ) 2р EFI-P2 40/0,5 тип A (10kA) | 40.8 | Ні | 1713.6 | 0% | 1713.6
2061113 | Реле диференційне (ПЗВ) 2р EFI-P2 63/0,03 тип A (10kA) | 45.8 | Ні | 1923.6 | 0% | 1923.6
2061123 | Реле диференційне (ПЗВ) 2р EFI-P2 63/0,1 тип A (10kA) | 46.5 | Ні | 1953 | 0% | 1953
2061133 | Реле диференційне (ПЗВ) 2р EFI-P2 63/0,3 тип A (10kA) | 46.5 | Ні | 1953 | 0% | 1953
2061143 | Реле диференційне (ПЗВ) 2р EFI-P2 63/0,5 тип A (10kA) | 46.5 | Ні | 1953 | 0% | 1953
2061114 | Реле диференційне (ПЗВ) 2р EFI-P2 80/0,03 тип A (10kA) | 46.3 | Ні | 1944.6 | 0% | 1944.6
2061124 | Реле диференційне (ПЗВ) 2р EFI-P2 80/0,1 тип A (10kA) | 47.3 | Ні | 1986.6 | 0% | 1986.6
2061134 | Реле диференційне (ПЗВ) 2р EFI-P2 80/0,3 тип A (10kA) | 47.3 | Ні | 1986.6 | 0% | 1986.6
2061144 | Реле диференційне (ПЗВ) 2р EFI-P2 80/0,5 тип A (10kA) | 47.3 | Ні | 1986.6 | 0% | 1986.6
2062530 | Реле диференційне (ПЗВ) EFI-2 100/0,03 тип A (10kA) | 78.1 | Ні | 3280.2 | 0% | 3280.2
2062532 | Реле диференційне (ПЗВ) EFI-2 100/0,1 тип A (10kA) | 78.1 | Ні | 3280.2 | 0% | 3280.2
2062534 | Реле диференційне (ПЗВ) EFI-2 100/0,3 тип A (10kA) | 78.1 | Ні | 3280.2 | 0% | 3280.2
2061410 | Реле диференційне (ПЗВ) 2р EFI-P2 16/0,03 NL тип A (10kA) (полюс N зліва) | 39.6 | Ні | 1663.2 | 0% | 1663.2
2061420 | Реле диференційне (ПЗВ) 2р EFI-P2 16/0,1 NL тип A (10kA) (полюс N зліва) | 40.5 | Ні | 1701 | 0% | 1701
2061430 | Реле диференційне (ПЗВ) 2р EFI-P2 16/0,3 NL тип A (10kA) (полюс N зліва) | 40.5 | Ні | 1701 | 0% | 1701
2061411 | Реле диференційне (ПЗВ) 2р EFI-P2 25/0,03 NL тип A (10kA) (полюс N зліва) | 39.8 | Ні | 1671.6 | 0% | 1671.6
2061421 | Реле диференційне (ПЗВ) 2р EFI-P2 25/0,1 NL тип A (10kA) (полюс N зліва) | 40.6 | Ні | 1705.2 | 0% | 1705.2
2061431 | Реле диференційне (ПЗВ) 2р EFI-P2 25/0,3 NL тип A (10kA) (полюс N зліва) | 40.6 | Ні | 1705.2 | 0% | 1705.2
2061412 | Реле диференційне (ПЗВ) 2р EFI-P2 40/0,03 NL тип A (10kA) (полюс N зліва) | 40 | Ні | 1680 | 0% | 1680
2061422 | Реле диференційне (ПЗВ) 2р EFI-P2 40/0,1 NL тип A (10kA) (полюс N зліва) | 40.8 | Ні | 1713.6 | 0% | 1713.6
2061432 | Реле диференційне (ПЗВ) 2р EFI-P2 40/0,3 NL тип A (10kA) (полюс N зліва) | 40.8 | Ні | 1713.6 | 0% | 1713.6
2061413 | Реле диференційне (ПЗВ) 2р EFI-P2 63/0,03 NL тип A (10kA) (полюс N зліва) | 45.8 | Ні | 1923.6 | 0% | 1923.6
2061423 | Реле диференційне (ПЗВ) 2р EFI-P2 63/0,1 NL тип A (10kA) (полюс N зліва) | 46.5 | Ні | 1953 | 0% | 1953
2061433 | Реле диференційне (ПЗВ) 2р EFI-P2 63/0,3 NL тип A (10kA) (полюс N зліва) | 46.5 | Ні | 1953 | 0% | 1953
2061414 | Реле диференційне (ПЗВ) 2р EFI-P2 80/0,03 NL тип A (10kA) (полюс N зліва) | 46.3 | Ні | 1944.6 | 0% | 1944.6
2061424 | Реле диференційне (ПЗВ) 2р EFI-P2 80/0,1 NL тип A (10kA) (полюс N зліва) | 47.3 | Ні | 1986.6 | 0% | 1986.6
2061434 | Реле диференційне (ПЗВ) 2р EFI-P2 80/0,3 NL тип A (10kA) (полюс N зліва) | 47.3 | Ні | 1986.6 | 0% | 1986.6
2061460 | Реле диференційне (ПЗВ) 2р EFI-P2R 16/0,03 тип A (10kA) (RESET) | 54.5 | Ні | 2289 | 0% | 2289
2061470 | Реле диференційне (ПЗВ) 2р EFI-P2R 16/0,1 тип A (10kA) (RESET) | 57 | Ні | 2394 | 0% | 2394
2061480 | Реле диференційне (ПЗВ) 2р EFI-P2R 16/0,3 тип A (10kA) (RESET) | 57 | Ні | 2394 | 0% | 2394
2061490 | Реле диференційне (ПЗВ) 2р EFI-P2R 16/0,5 тип A (10kA) (RESET) | 57 | Ні | 2394 | 0% | 2394
2061461 | Реле диференційне (ПЗВ) 2р EFI-P2R 25/0,03 тип A (10kA) (RESET) | 54.5 | Ні | 2289 | 0% | 2289
2061471 | Реле диференційне (ПЗВ) 2р EFI-P2R 25/0,1 тип A (10kA) (RESET) | 57 | Ні | 2394 | 0% | 2394
2061481 | Реле диференційне (ПЗВ) 2р EFI-P2R 25/0,3 тип A (10kA) (RESET) | 57 | Ні | 2394 | 0% | 2394
2061491 | Реле диференційне (ПЗВ) 2р EFI-P2R 25/0,5 тип A (10kA) (RESET) | 57 | Ні | 2394 | 0% | 2394
2061462 | Реле диференційне (ПЗВ) 2р EFI-P2R 40/0,03 тип A (10kA) (RESET) | 54.5 | Ні | 2289 | 0% | 2289
2061472 | Реле диференційне (ПЗВ) 2р EFI-P2R 40/0,1 тип A (10kA) (RESET) | 57 | Ні | 2394 | 0% | 2394
2061482 | Реле диференційне (ПЗВ) 2р EFI-P2R 40/0,3 тип A (10kA) (RESET) | 57 | Ні | 2394 | 0% | 2394
2061492 | Реле диференційне (ПЗВ) 2р EFI-P2R 40/0,5 тип A (10kA) (RESET) | 57 | Ні | 2394 | 0% | 2394
2061463 | Реле диференційне (ПЗВ) 2р EFI-P2R 63/0,03 тип A (10kA) (RESET) | 60.9 | Ні | 2557.8 | 0% | 2557.8
2061473 | Реле диференційне (ПЗВ) 2р EFI-P2R 63/0,1 тип A (10kA) (RESET) | 63.5 | Ні | 2667 | 0% | 2667
2061483 | Реле диференційне (ПЗВ) 2р EFI-P2R 63/0,3 тип A (10kA) (RESET) | 63.5 | Ні | 2667 | 0% | 2667
2061493 | Реле диференційне (ПЗВ) 2р EFI-P2R 63/0,5 тип A (10kA) (RESET) | 63.5 | Ні | 2667 | 0% | 2667
2061464 | Реле диференційне (ПЗВ) 2р EFI-P2R 80/0,03 тип A (10kA) (RESET) | 60.9 | Ні | 2557.8 | 0% | 2557.8
2061474 | Реле диференційне (ПЗВ) 2р EFI-P2R 80/0,1 тип A (10kA) (RESET) | 63.5 | Ні | 2667 | 0% | 2667
2061484 | Реле диференційне (ПЗВ) 2р EFI-P2R 80/0,3 тип A (10kA) (RESET) | 63.5 | Ні | 2667 | 0% | 2667
2061494 | Реле диференційне (ПЗВ) 2р EFI-P2R 80/0,5 тип A (10kA) (RESET) | 61.8 | Ні | 2595.6 | 0% | 2595.6
2061510 | Реле диференційне (ПЗВ) 4р EFI-P4 16/0,03 тип A (10kA) | 46.2 | Ні | 1940.4 | 0% | 1940.4
2061520 | Реле диференційне (ПЗВ) 4р EFI-P4 16/0,1 тип A (10kA) | 47.1 | Ні | 1978.2 | 0% | 1978.2
2061530 | Реле диференційне (ПЗВ) 4р EFI-P4 16/0,3 тип A (10kA) | 47.1 | Ні | 1978.2 | 0% | 1978.2
2061540 | Реле диференційне (ПЗВ) 4р EFI-P4 16/0,5 тип A (10kA) | 47.1 | Ні | 1978.2 | 0% | 1978.2
2061511 | Реле диференційне (ПЗВ) 4р EFI-P4 25/0,03 тип A (10kA) | 46.3 | Ні | 1944.6 | 0% | 1944.6
2061521 | Реле диференційне (ПЗВ) 4р EFI-P4 25/0,1 тип A (10kA) | 47.3 | Ні | 1986.6 | 0% | 1986.6
2061531 | Реле диференційне (ПЗВ) 4р EFI-P4 25/0,3 тип A (10kA) | 47.3 | Ні | 1986.6 | 0% | 1986.6
2061541 | Реле диференційне (ПЗВ) 4р EFI-P4 25/0,5 тип A (10kA) | 47.3 | Ні | 1986.6 | 0% | 1986.6
2061512 | Реле диференційне (ПЗВ) 4р EFI-P4 40/0,03 тип A (10kA) | 46.5 | Ні | 1953 | 0% | 1953
2061522 | Реле диференційне (ПЗВ) 4р EFI-P4 40/0,1 тип A (10kA) | 47.5 | Ні | 1995 | 0% | 1995
2061532 | Реле диференційне (ПЗВ) 4р EFI-P4 40/0,3 тип A (10kA) | 47.5 | Ні | 1995 | 0% | 1995
2061542 | Реле диференційне (ПЗВ) 4р EFI-P4 40/0,5 тип A (10kA) | 47.5 | Ні | 1995 | 0% | 1995
2061513 | Реле диференційне (ПЗВ) 4р EFI-P4 63/0,03 тип A (10kA) | 54.9 | Ні | 2305.8 | 0% | 2305.8
2061523 | Реле диференційне (ПЗВ) 4р EFI-P4 63/0,1 тип A (10kA) | 56.1 | Ні | 2356.2 | 0% | 2356.2
2061533 | Реле диференційне (ПЗВ) 4р EFI-P4 63/0,3 тип A (10kA) | 56.1 | Ні | 2356.2 | 0% | 2356.2
2061543 | Реле диференційне (ПЗВ) 4р EFI-P4 63/0,5 тип A (10kA) | 56.1 | Ні | 2356.2 | 0% | 2356.2
2062545 | Реле диференційне (ПЗВ) EFI-4 80/0,03 тип A (10kA) | 67.4 | Ні | 2830.8 | 0% | 2830.8
2063545 | Реле диференційне (ПЗВ) EFI-4 80/0,1 тип A (10kA) | 68.6 | Ні | 2881.2 | 0% | 2881.2
2064545 | Реле диференційне (ПЗВ) EFI-4 80/0,3 тип A (10kA) | 68.6 | Ні | 2881.2 | 0% | 2881.2
2065545 | Реле диференційне (ПЗВ) EFI-4 80/0,5 тип A (10kA) | 68.6 | Ні | 2881.2 | 0% | 2881.2
2062152 | Реле диференційне (ПЗВ) EFI-4 100 0,1 тип A (10kA) | 98 | Ні | 4116 | 0% | 4116
2062154 | Реле диференційне (ПЗВ) EFI-4 100 0,3 тип A (10kA) | 99 | Ні | 4158 | 0% | 4158
2062150 | Реле диференційне (ПЗВ) EFI-4 100/0,03 тип A (10kA) | 97 | Ні | 4074 | 0% | 4074
2061810 | Реле диференційне (ПЗВ) 4р EFI-P4 16/0,03 NL тип A (10kA) (полюс N зліва) | 46.2 | Ні | 1940.4 | 0% | 1940.4
2061820 | Реле диференційне (ПЗВ) 4р EFI-P4 16/0,1 NL тип A (10kA) (полюс N зліва) | 47.1 | Ні | 1978.2 | 0% | 1978.2
2061830 | Реле диференційне (ПЗВ) 4р EFI-P4 16/0,3 NL тип A (10kA) (полюс N зліва) | 47.1 | Ні | 1978.2 | 0% | 1978.2
2061811 | Реле диференційне (ПЗВ) 4р EFI-P4 25/0,03 NL тип A (10kA) (полюс N зліва) | 46.3 | Ні | 1944.6 | 0% | 1944.6
2061821 | Реле диференційне (ПЗВ) 4р EFI-P4 25/0,1 NL тип A (10kA) (полюс N зліва) | 47.3 | Ні | 1986.6 | 0% | 1986.6
2061831 | Реле диференційне (ПЗВ) 4р EFI-P4 25/0,3 NL тип A (10kA) (полюс N зліва) | 47.3 | Ні | 1986.6 | 0% | 1986.6
2061812 | Реле диференційне (ПЗВ) 4р EFI-P4 40/0,03 NL тип A (10kA) (полюс N зліва) | 46.5 | Ні | 1953 | 0% | 1953
2061822 | Реле диференційне (ПЗВ) 4р EFI-P4 40/0,1 NL тип A (10kA) (полюс N зліва) | 47.5 | Ні | 1995 | 0% | 1995
2061832 | Реле диференційне (ПЗВ) 4р EFI-P4 40/0,3 NL тип A (10kA) (полюс N зліва) | 47.5 | Ні | 1995 | 0% | 1995
2061813 | Реле диференційне (ПЗВ) 4р EFI-P4 63/0,03 NL тип A (10kA) (полюс N зліва) | 54.9 | Ні | 2305.8 | 0% | 2305.8
2061823 | Реле диференційне (ПЗВ) 4р EFI-P4 63/0,1 NL тип A (10kA) (полюс N зліва) | 56.1 | Ні | 2356.2 | 0% | 2356.2
2061833 | Реле диференційне (ПЗВ) 4р EFI-P4 63/0,3 NL тип A (10kA) (полюс N зліва) | 56.1 | Ні | 2356.2 | 0% | 2356.2
2061860 | Реле диференційне (ПЗВ) 4р EFI-P4R 16/0,03 тип A (10kA) (RESET) | 67.4 | Ні | 2830.8 | 0% | 2830.8
2061870 | Реле диференційне (ПЗВ) 4р EFI-P4R 16/0,1 тип A (10kA) (RESET) | 70 | Ні | 2940 | 0% | 2940
2061880 | Реле диференційне (ПЗВ) 4р EFI-P4R 16/0,3 тип A (10kA) (RESET) | 70 | Ні | 2940 | 0% | 2940
2061890 | Реле диференційне (ПЗВ) 4р EFI-P4R 16/0,5 тип A (10kA) (RESET) | 70 | Ні | 2940 | 0% | 2940
2061861 | Реле диференційне (ПЗВ) 4р EFI-P4R 25/0,03 тип A (10kA) (RESET) | 67.4 | Ні | 2830.8 | 0% | 2830.8
2061871 | Реле диференційне (ПЗВ) 4р EFI-P4R 25/0,1 тип A (10kA) (RESET) | 70 | Ні | 2940 | 0% | 2940
2061881 | Реле диференційне (ПЗВ) 4р EFI-P4R 25/0,3 тип A (10kA) (RESET) | 70 | Ні | 2940 | 0% | 2940
2061891 | Реле диференційне (ПЗВ) 4р EFI-P4R 25/0,5 тип A (10kA) (RESET) | 70 | Ні | 2940 | 0% | 2940
2061862 | Реле диференційне (ПЗВ) 4р EFI-P4R 40/0,03 тип A (10kA) (RESET) | 67.4 | Ні | 2830.8 | 0% | 2830.8
2061872 | Реле диференційне (ПЗВ) 4р EFI-P4R 40/0,1 тип A (10kA) (RESET) | 70 | Ні | 2940 | 0% | 2940
2061882 | Реле диференційне (ПЗВ) 4р EFI-P4R 40/0,3 тип A (10kA) (RESET) | 70 | Ні | 2940 | 0% | 2940
2061892 | Реле диференційне (ПЗВ) 4р EFI-P4R 40/0,5 тип A (10kA) (RESET) | 70 | Ні | 2940 | 0% | 2940
2061863 | Реле диференційне (ПЗВ) 4р EFI-P4R 63/0,03 тип A (10kA) (RESET) | 76.5 | Ні | 3213 | 0% | 3213
2061873 | Реле диференційне (ПЗВ) 4р EFI-P4R 63/0,1 тип A (10kA) (RESET) | 77.8 | Ні | 3267.6 | 0% | 3267.6
2061883 | Реле диференційне (ПЗВ) 4р EFI-P4R 63/0,3 тип A (10kA) (RESET) | 77.8 | Ні | 3267.6 | 0% | 3267.6
2061893 | Реле диференційне (ПЗВ) 4р EFI-P4R 63/0,5 тип A (10kA) (RESET) | 77.8 | Ні | 3267.6 | 0% | 3267.6
2062632 | Реле диференційне EFI-P4 25/0,03 eV тип A (10kA) (для зарядних пристроїв EV) | 250 | Ні | 10500 | 0% | 10500
2062633 | Реле диференційне EFI-P4 40/0,03 eV тип A (10kA) (для зарядних пристроїв EV) | 255 | Ні | 10710 | 0% | 10710
2062634 | Реле диференційне EFI-P4 63/0,03 eV тип A (10kA) (для зарядних пристроїв EV) | 260 | Ні | 10920 | 0% | 10920
2069001 | Блок-контакт PS EFI-MD (1NO+1NC) | 8.8 | Ні | 369.6 | 0% | 369.6
2159500 | Блок-контакт PS KZS-2M/4M (1NC+NC/NO) | 6.9 | Так | 289.8 | 0% | 289.8
2069002 | Блок-контакт PS EFI-2M (2NC) | 8.8 | Ні | 369.6 | 0% | 369.6
2069003 | Блок-контакт PS EFI-2D (2NO) | 8.8 | Ні | 369.6 | 0% | 369.6
2069004 | Незалежний розчіплювач DA EFI (для EFI 16-80A) | 10 | Ні | 420 | 0% | 420
2069011 | Заглушка для пломбування EFI-2 | 1.1 | Ні | 46.2 | 0% | 46.2
2069012 | Заглушка для пломбування EFI-4 | 1.3 | Ні | 54.6 | 0% | 54.6
2.3 Диф. автоматичні вимикачі KZS 1M SUP (верхнє підключ.)
2175832 | Диф. автоматичний вимикач KZS 1M SUP B 10/0,1 тип A (6kA) (верхнє підключ.) | 37.4 | Ні | 1570.8 | 0% | 1570.8
2175701 | Диф. автоматичний вимикач KZS-1M SUP B 6/0,03 тип A (6kA) (верхнє підключ.) | 27.6 | Ні | 1159.2 | 0% | 1159.2
2175702 | Диф. автоматичний вимикач KZS-1M SUP B 10/0,03 тип A (6kA) (верхнє підключ.) | 26.7 | Ні | 1121.4 | 0% | 1121.4
2175704 | Диф. автоматичний вимикач KZS-1M SUP B 16/0,03 тип A (6kA) (верхнє підключ.) | 26.2 | Ні | 1100.4 | 0% | 1100.4
2175705 | Диф. автоматичний вимикач KZS-1M SUP B 20/0,03 тип A (6kA) (верхнє підключ.) | 26.3 | Ні | 1104.6 | 0% | 1104.6
2175706 | Диф. автоматичний вимикач KZS-1M SUP B 25/0,03 тип A (6kA) (верхнє підключ.) | 26.4 | Ні | 1108.8 | 0% | 1108.8
2175814 | Диф. автоматичний вимикач KZS 1M SUP B 16/0,01 тип A (6kA) (верхнє підключ.) | 32.8 | Ні | 1377.6 | 0% | 1377.6
2175874 | Диф. автоматичний вимикач KZS 1M SUP C 16/0,1 тип A (6kA) (верхнє підключ.) | 37.4 | Ні | 1570.8 | 0% | 1570.8
2175852 | Диф. автоматичний вимикач KZS 1M SUP C 10/0,01 тип A (6kA) (верхнє підключ.) | 34 | Ні | 1428 | 0% | 1428
2175854 | Диф. автоматичний вимикач KZS 1M SUP C 16/0,01 тип A (6kA) (верхнє підключ.) | 32.8 | Ні | 1377.6 | 0% | 1377.6
2175855 | Диф. автоматичний вимикач KZS 1M SUP C 20/0,01 тип A (6kA) (верхнє підключ.) | 32.8 | Ні | 1377.6 | 0% | 1377.6
2175856 | Диф. автоматичний вимикач KZS 1M SUP C 25/0,01 тип A (6kA) (верхнє підключ.) | 32.8 | Ні | 1377.6 | 0% | 1377.6
2175721 | Диф. автоматичний вимикач KZS-1M SUP C 6/0,03 тип A (6kA) (верхнє підключ.) | 27.6 | Ні | 1159.2 | 0% | 1159.2
2175722 | Диф. автоматичний вимикач KZS-1M SUP C 10/0,03 тип A (6kA) (верхнє підключ.) | 26.7 | Ні | 1121.4 | 0% | 1121.4
2175724 | Диф. автоматичний вимикач KZS-1M SUP C 16/0,03 тип A (6kA) (верхнє підключ.) | 26.2 | Ні | 1100.4 | 0% | 1100.4
2175725 | Диф. автоматичний вимикач KZS-1M SUP C 20/0,03 тип A (6kA) (верхнє підключ.) | 26.3 | Ні | 1104.6 | 0% | 1104.6
2175726 | Диф. автоматичний вимикач KZS-1M SUP C 25/0,03 тип A (6kA) (верхнє підключ.) | 26.4 | Ні | 1108.8 | 0% | 1108.8
2.4 Диф. автоматичні вимикачі KZS-1M (нижнє підключ.)
2175201 | Диф. автоматичний вимикач KZS-1M B 6/0,03 тип A (6kA) (нижнє підключ.) | 28.5 | Ні | 1197 | 0% | 1197
2175412 | Диф. автоматичний вимикач KZS-1M B 10/0,01 тип A (6kA) (нижнє підключ.) | 34 | Ні | 1428 | 0% | 1428
2175222 | Диф. автоматичний вимикач KZS-1M C 10/0,03 тип A (6kA) (нижнє підключ.) | 27.1 | Ні | 1138.2 | 0% | 1138.2
2175224 | Диф. автоматичний вимикач KZS-1M C 16/0,03 тип A (6kA) (нижнє підключ.) | 26.6 | Ні | 1117.2 | 0% | 1117.2
2175225 | Диф. автоматичний вимикач KZS-1M C 20/0,03 тип A (6kA) (нижнє підключ.) | 26.7 | Ні | 1121.4 | 0% | 1121.4
2175226 | Диф. автоматичний вимикач KZS-1M C 25/0,03 тип A (6kA) (нижнє підключ.) | 26.7 | Ні | 1121.4 | 0% | 1121.4
2.5 Диф. автоматичні вимикачі KZS-1M (з захистом від підвищеної напруги)
2175141 | Диф. авт. вимикач KZS-1M-DN 1M B 6/0,03 тип A (6kA, з захист. від підвищеної напруги) | 37.3 | Ні | 1566.6 | 0% | 1566.6
2175142 | Диф. авт. вимикач KZS-1M-DN 1M B 10/0,03 тип A (6kA, з захист. від підвищеної напруги) | 37.2 | Ні | 1562.4 | 0% | 1562.4
2175143 | Диф. авт. вимикач KZS-1M-DN 1M B 13/0,03 тип A (6kA, з захист. від підвищеної напруги) | 37.2 | Ні | 1562.4 | 0% | 1562.4
2175144 | Диф. авт. вимикач KZS-1M-DN 1M B 16/0,03 тип A (6kA, з захист. від підвищеної напруги) | 37.1 | Ні | 1558.2 | 0% | 1558.2
2175145 | Диф. авт. вимикач KZS-1M-DN 1M B 20/0,03 тип A (6kA, з захист. від підвищеної напруги) | 37.2 | Ні | 1562.4 | 0% | 1562.4
2175146 | Диф. авт. вимикач KZS-1M-DN 1M B 25/0,03 тип A (6kA, з захист. від підвищеної напруги) | 37.3 | Ні | 1566.6 | 0% | 1566.6
2175151 | Диф. авт. вимикач KZS-1M-DN 1M C 6/0,03 тип A (6kA, з захист. від підвищеної напруги) | 37.3 | Ні | 1566.6 | 0% | 1566.6
2175152 | Диф. авт. вимикач KZS-1M-DN 1M C 10/0,03 тип A (6kA, з захист. від підвищеної напруги) | 37.2 | Ні | 1562.4 | 0% | 1562.4
2175153 | Диф. авт. вимикач KZS-1M-DN 1M C 13/0,03 тип A (6kA, з захист. від підвищеної напруги) | 37.2 | Ні | 1562.4 | 0% | 1562.4
2175154 | Диф. авт. вимикач KZS-1M-DN 1M C 16/0,03 тип A (6kA, з захист. від підвищеної напруги) | 37.1 | Ні | 1558.2 | 0% | 1558.2
2175155 | Диф. авт. вимикач KZS-1M-DN 1M C 20/0,03 тип A (6kA, з захист. від підвищеної напруги) | 37.2 | Ні | 1562.4 | 0% | 1562.4
2175156 | Диф. авт. вимикач KZS-1M-DN 1M C 25/0,03 тип A (6kA, з захист. від підвищеної напруги) | 37.3 | Ні | 1566.6 | 0% | 1566.6
2.6 Диф. автоматичні вимикачі KZS-1M UNI (універсальне підключення)
2176021 | Диф. автоматичний вимикач KZS-1M UNI B 6/0,03 тип A (6kA) (універс. підключення) | 28.8 | Ні | 1209.6 | 0% | 1209.6
2176022 | Диф. автоматичний вимикач KZS-1M UNI B 10/0,03 тип A (6kA) (універс. підключення) | 27.9 | Ні | 1171.8 | 0% | 1171.8
2176024 | Диф. автоматичний вимикач KZS-1M UNI B 16/0,03 тип A (6kA) (універс. підключення) | 27.3 | Так | 1146.6 | 0% | 1146.6
2176025 | Диф. автоматичний вимикач KZS-1M UNI B 20/0,03 тип A (6kA) (універс. підключення) | 27.5 | Так | 1155 | 0% | 1155
2176026 | Диф. автоматичний вимикач KZS-1M UNI B 25/0,03 тип A (6kA) (універс. підключення) | 27.6 | Так | 1159.2 | 0% | 1159.2
2176031 | Диф. автоматичний вимикач KZS-1M UNI C 6/0,03 тип A (6kA) (універс. підключення) | 28.8 | Так | 1209.6 | 0% | 1209.6
2176032 | Диф. автоматичний вимикач KZS-1M UNI C 10/0,03 тип A (6kA) (універс. підключення) | 27.9 | Так | 1171.8 | 0% | 1171.8
2176034 | Диф. автоматичний вимикач KZS-1M UNI C 16/0,03 тип A (6kA) (універс. підключення) | 27.3 | Так | 1146.6 | 0% | 1146.6
2176035 | Диф. автоматичний вимикач KZS-1M UNI C 20/0,03 тип A (6kA) (універс. підключення) | 27.5 | Так | 1155 | 0% | 1155
2176036 | Диф. автоматичний вимикач KZS-1M UNI C 25/0,03 тип A (6kA) (універс. підключення) | 27.6 | Так | 1159.2 | 0% | 1159.2
2176121 | Диф. автоматичний вимикач KZS-1M UNI B 6/0,03 тип AC (6kA) (універс. підключення) | 27.6 | Ні | 1159.2 | 0% | 1159.2
2176122 | Диф. автоматичний вимикач KZS-1M UNI B 10/0,03 тип AC (6kA) (універс. підключення) | 26.7 | Ні | 1121.4 | 0% | 1121.4
2176124 | Диф. автоматичний вимикач KZS-1M UNI B 16/0,03 тип AC (6kA) (універс. підключення) | 26.2 | Ні | 1100.4 | 0% | 1100.4
2176125 | Диф. автоматичний вимикач KZS-1M UNI B 20/0,03 тип AC (6kA) (універс. підключення) | 26.3 | Ні | 1104.6 | 0% | 1104.6
2176126 | Диф. автоматичний вимикач KZS-1M UNI B 25/0,03 тип AC (6kA) (універс. підключення) | 26.4 | Ні | 1108.8 | 0% | 1108.8
2176131 | Диф. автоматичний вимикач KZS-1M UNI C 6/0,03 тип AC (6kA) (універс. підключення) | 27.6 | Ні | 1159.2 | 0% | 1159.2
2176132 | Диф. автоматичний вимикач KZS-1M UNI C 10/0,03 тип AC (6kA) (універс. підключення) | 26.7 | Так | 1121.4 | 0% | 1121.4
2176134 | Диф. автоматичний вимикач KZS-1M UNI C 16/0,03 тип AC (6kA) (універс. підключення) | 26.2 | Так | 1100.4 | 0% | 1100.4
2176135 | Диф. автоматичний вимикач KZS-1M UNI C 20/0,03 тип AC (6kA) (універс. підключення) | 26.3 | Так | 1104.6 | 0% | 1104.6
2176136 | Диф. автоматичний вимикач KZS-1M UNI C 25/0,03 тип AC (6kA) (універс. підключення) | 26.4 | Так | 1108.8 | 0% | 1108.8
2176001 | Диф. автоматичний вимикач KZS-1M UNI B 6/0,01 тип A (6kA) (універс. підключення) | 34 | Ні | 1428 | 0% | 1428
2176002 | Диф. автоматичний вимикач KZS-1M UNI B 10/0,01 тип A (6kA) (універс. підключення) | 34 | Ні | 1428 | 0% | 1428
2176004 | Диф. автоматичний вимикач KZS-1M UNI B 16/0,01 тип A (6kA) (універс. підключення) | 32.8 | Ні | 1377.6 | 0% | 1377.6
2176005 | Диф. автоматичний вимикач KZS-1M UNI B 20/0,01 тип A (6kA) (універс. підключення) | 32.8 | Ні | 1377.6 | 0% | 1377.6
2176006 | Диф. автоматичний вимикач KZS-1M UNI B 25/0,01 тип A (6kA) (універс. підключення) | 32.8 | Ні | 1377.6 | 0% | 1377.6
2176011 | Диф. автоматичний вимикач KZS-1M UNI C 6/0,01 тип A (6kA) (універс. підключення) | 34 | Ні | 1428 | 0% | 1428
2176012 | Диф. автоматичний вимикач KZS-1M UNI C 10/0,01 тип A (6kA) (універс. підключення) | 34 | Ні | 1428 | 0% | 1428
2176014 | Диф. автоматичний вимикач KZS-1M UNI C 16/0,01 тип A (6kA) (універс. підключення) | 32.8 | Ні | 1377.6 | 0% | 1377.6
2176015 | Диф. автоматичний вимикач KZS-1M UNI C 20/0,01 тип A (6kA) (універс. підключення) | 32.8 | Ні | 1377.6 | 0% | 1377.6
2176016 | Диф. автоматичний вимикач KZS-1M UNI C 25/0,01 тип A (6kA) (універс. підключення) | 32.8 | Ні | 1377.6 | 0% | 1377.6
2176101 | Диф. автоматичний вимикач KZS-1M UNI B 6/0,01 тип AC (6kA) (універс. підключення) | 32.5 | Ні | 1365 | 0% | 1365
2176102 | Диф. автоматичний вимикач KZS-1M UNI B 10/0,01 тип AC (6kA) (універс. підключення) | 32.5 | Ні | 1365 | 0% | 1365
2176104 | Диф. автоматичний вимикач KZS-1M UNI B 16/0,01 тип AC (6kA) (універс. підключення) | 31.3 | Ні | 1314.6 | 0% | 1314.6
2176105 | Диф. автоматичний вимикач KZS-1M UNI B 20/0,01 тип AC (6kA) (універс. підключення) | 31.3 | Ні | 1314.6 | 0% | 1314.6
2176106 | Диф. автоматичний вимикач KZS-1M UNI B 25/0,01 тип AC (6kA) (універс. підключення) | 31.3 | Ні | 1314.6 | 0% | 1314.6
2176111 | Диф. автоматичний вимикач KZS-1M UNI C 6/0,01 тип AC (6kA) (універс. підключення) | 32.5 | Ні | 1365 | 0% | 1365
2176112 | Диф. автоматичний вимикач KZS-1M UNI C 10/0,01 тип AC (6kA) (універс. підключення) | 32.5 | Ні | 1365 | 0% | 1365
2176114 | Диф. автоматичний вимикач KZS-1M UNI C 16/0,01 тип AC (6kA) (універс. підключення) | 31.3 | Так | 1314.6 | 0% | 1314.6
2176115 | Диф. автоматичний вимикач KZS-1M UNI C 20/0,01 тип AC (6kA) (універс. підключення) | 31.3 | Так | 1314.6 | 0% | 1314.6
2176116 | Диф. автоматичний вимикач KZS-1M UNI C 25/0,01 тип AC (6kA) (універс. підключення) | 31.3 | Так | 1314.6 | 0% | 1314.6
2.7 Диф. автоматичні вимикачі KZS-2M
2172401 | Диф. автоматичний вимикач KZS-2M2p EDI B 6/0,03 тип A (10kA) (нижнє підключ.) | 64 | Ні | 2688 | 0% | 2688
2172402 | Диф. автоматичний вимикач KZS-2M2p EDI B 10/0,03 тип A (10kA) (нижнє підключ.) | 64 | Ні | 2688 | 0% | 2688
2172406 | Диф. автоматичний вимикач KZS-2M2p EDI B 16/0,03 тип A (10kA) (нижнє підключ.) | 64 | Ні | 2688 | 0% | 2688
2172407 | Диф. автоматичний вимикач KZS-2M2p EDI B 20/0,03 тип A (10kA) (нижнє підключ.) | 64 | Ні | 2688 | 0% | 2688
2172408 | Диф. автоматичний вимикач KZS-2M2p EDI B 25/0,03 тип A (10kA) (нижнє підключ.) | 64 | Ні | 2688 | 0% | 2688
2172411 | Диф. автоматичний вимикач KZS-2M2p EDI C 6/0,03 тип A (10kA) (нижнє підключ.) | 64 | Ні | 2688 | 0% | 2688
2172412 | Диф. автоматичний вимикач KZS-2M2p EDI C 10/0,03 тип A (10kA) (нижнє підключ.) | 64 | Ні | 2688 | 0% | 2688
2172416 | Диф. автоматичний вимикач KZS-2M2p EDI C 16/0,03 тип A (10kA) (нижнє підключ.) | 64 | Ні | 2688 | 0% | 2688
2172417 | Диф. автоматичний вимикач KZS-2M2p EDI C 20/0,03 тип A (10kA) (нижнє підключ.) | 64 | Ні | 2688 | 0% | 2688
2172418 | Диф. автоматичний вимикач KZS-2M2p EDI C 25/0,03 тип A (10kA) (нижнє підключ.) | 64 | Ні | 2688 | 0% | 2688
2173101 | Диф. автоматичний вимикач KZS-2M B 6/0,03 тип AC (10kA) | 37.1 | Так | 1558.2 | 0% | 1558.2
2173102 | Диф. автоматичний вимикач KZS-2M B 10/0,03 тип AC (10kA) | 37.2 | Так | 1562.4 | 0% | 1562.4
2173104 | Диф. автоматичний вимикач KZS-2M B 16/0,03 тип AC (10kA) | 35.9 | Так | 1507.8 | 0% | 1507.8
2173105 | Диф. автоматичний вимикач KZS-2M B 20/0,03 тип AC (10kA) | 36 | Так | 1512 | 0% | 1512
2173106 | Диф. автоматичний вимикач KZS-2M B 25/0,03 тип AC (10kA) | 36.3 | Так | 1524.6 | 0% | 1524.6
2173107 | Диф. автоматичний вимикач KZS-2M B 32/0,03 тип AC (10kA) | 37.2 | Так | 1562.4 | 0% | 1562.4
2173108 | Диф. автоматичний вимикач KZS-2M B 40/0,03 тип AC (10kA) | 37.2 | Так | 1562.4 | 0% | 1562.4
2173121 | Диф. автоматичний вимикач KZS-2M C 6/0,03 тип AC (10kA) | 37.1 | Так | 1558.2 | 0% | 1558.2
2173122 | Диф. автоматичний вимикач KZS-2M C 10/0,03 тип AC (10kA) | 37.2 | Так | 1562.4 | 0% | 1562.4
2173123 | Диф. автоматичний вимикач KZS-2M C 13/0,03 тип AC (10kA) | 37.3 | Ні | 1566.6 | 0% | 1566.6
2173124 | Диф. автоматичний вимикач KZS-2M C 16/0,03 тип AC (10kA) | 35.9 | Так | 1507.8 | 0% | 1507.8
2173125 | Диф. автоматичний вимикач KZS-2M C 20/0,03 тип AC (10kA) | 36 | Так | 1512 | 0% | 1512
2173126 | Диф. автоматичний вимикач KZS-2M C 25/0,03 тип AC (10kA) | 36.3 | Так | 1524.6 | 0% | 1524.6
2173127 | Диф. автоматичний вимикач KZS-2M C 32/0,03 тип AC (10kA) | 37.2 | Так | 1562.4 | 0% | 1562.4
2173128 | Диф. автоматичний вимикач KZS-2M C 40/0,03 тип AC (10kA) | 37.2 | Так | 1562.4 | 0% | 1562.4
2173221 | Диф. автоматичний вимикач KZS-2M C 6/0,03 тип A (10kA) | 41.1 | Ні | 1726.2 | 0% | 1726.2
2173222 | Диф. автоматичний вимикач KZS-2M C 10/0,03 тип A (10kA) | 41.3 | Ні | 1734.6 | 0% | 1734.6
2173223 | Диф. автоматичний вимикач KZS-2M C 13/0,03 тип A (10kA) | 41.4 | Ні | 1738.8 | 0% | 1738.8
2173224 | Диф. автоматичний вимикач KZS-2M C 16/0,03 тип A (10kA) | 39.9 | Ні | 1675.8 | 0% | 1675.8
2173225 | Диф. автоматичний вимикач KZS-2M C 20/0,03 тип A (10kA) | 40 | Ні | 1680 | 0% | 1680
2173226 | Диф. автоматичний вимикач KZS-2M C 25/0,03 тип A (10kA) | 40.5 | Ні | 1701 | 0% | 1701
2173227 | Диф. автоматичний вимикач KZS-2M C 32/0,03 тип A (10kA) | 41.3 | Ні | 1734.6 | 0% | 1734.6
2173228 | Диф. автоматичний вимикач KZS-2M C 40/0,03 тип A (10kA) | 41.3 | Ні | 1734.6 | 0% | 1734.6
2173231 | Диф. автоматичний вимикач KZS-2M C 6/0,01 тип A (10kA) | 43.9 | Ні | 1843.8 | 0% | 1843.8
2173232 | Диф. автоматичний вимикач KZS-2M C 10/0,01 тип A (10kA) | 44 | Ні | 1848 | 0% | 1848
2173234 | Диф. автоматичний вимикач KZS-2M C 16/0,01 тип A (10kA) | 40.6 | Так | 1705.2 | 0% | 1705.2
2173235 | Диф. автоматичний вимикач KZS-2M C 20/0,01 тип A (10kA) | 42.7 | Ні | 1793.4 | 0% | 1793.4
2173236 | Диф. автоматичний вимикач KZS-2M C 25/0,01 тип A (10kA) | 43 | Ні | 1806 | 0% | 1806
2173237 | Диф. автоматичний вимикач KZS-2M C 32/0,01 тип A (10kA) | 44.1 | Ні | 1852.2 | 0% | 1852.2
2173238 | Диф. автоматичний вимикач KZS-2M C 40/0,01 тип A (10kA) | 44.1 | Ні | 1852.2 | 0% | 1852.2
2173301 | Диф. автоматичний вимикач KZS-2M B 6/0,3 тип AC (10kA) | 39.8 | Ні | 1671.6 | 0% | 1671.6
2173302 | Диф. автоматичний вимикач KZS-2M B 10/0,3 тип AC (10kA) | 39.9 | Ні | 1675.8 | 0% | 1675.8
2173303 | Диф. автоматичний вимикач KZS-2M B 13/0,3 тип AC (10kA) | 40 | Ні | 1680 | 0% | 1680
2173304 | Диф. автоматичний вимикач KZS-2M B 16/0,3 тип AC (10kA) | 38.8 | Ні | 1629.6 | 0% | 1629.6
2173305 | Диф. автоматичний вимикач KZS-2M B 20/0,3 тип AC (10kA) | 38.9 | Ні | 1633.8 | 0% | 1633.8
2173306 | Диф. автоматичний вимикач KZS-2M B 25/0,3 тип AC (10kA) | 39.3 | Ні | 1650.6 | 0% | 1650.6
2173307 | Диф. автоматичний вимикач KZS-2M B 32/0,3 тип AC (10kA) | 40.2 | Ні | 1688.4 | 0% | 1688.4
2173308 | Диф. автоматичний вимикач KZS-2M B 40/0,3 тип AC (10kA) | 40.2 | Ні | 1688.4 | 0% | 1688.4
2173321 | Диф. автоматичний вимикач KZS-2M C 6/0,3 тип AC (10kA) | 39.8 | Ні | 1671.6 | 0% | 1671.6
2173322 | Диф. автоматичний вимикач KZS-2M C 10/0,3 тип AC (10kA) | 39.9 | Ні | 1675.8 | 0% | 1675.8
2173323 | Диф. автоматичний вимикач KZS-2M C 13/0,3 тип AC (10kA) | 40 | Ні | 1680 | 0% | 1680
2173324 | Диф. автоматичний вимикач KZS-2M C 16/0,3 тип AC (10kA) | 38.8 | Ні | 1629.6 | 0% | 1629.6
2173325 | Диф. автоматичний вимикач KZS-2M C 20/0,3 тип AC (10kA) | 38.9 | Ні | 1633.8 | 0% | 1633.8
2173326 | Диф. автоматичний вимикач KZS-2M C 25/0,3 тип AC (10kA) | 39.3 | Ні | 1650.6 | 0% | 1650.6
2173327 | Диф. автоматичний вимикач KZS-2M C 32/0,3 тип AC (10kA) | 40.2 | Ні | 1688.4 | 0% | 1688.4
2173328 | Диф. автоматичний вимикач KZS-2M C 40/0,3 тип AC (10kA) | 40.2 | Ні | 1688.4 | 0% | 1688.4
2173421 | Диф. автоматичний вимикач KZS-2M C 6/0,3 тип A (10kA) | 41.6 | Ні | 1747.2 | 0% | 1747.2
2173422 | Диф. автоматичний вимикач KZS-2M C 10/0,3 тип A (10kA) | 41.7 | Ні | 1751.4 | 0% | 1751.4
2173424 | Диф. автоматичний вимикач KZS-2M C 16/0,3 тип A (10kA) | 40.8 | Ні | 1713.6 | 0% | 1713.6
2173425 | Диф. автоматичний вимикач KZS-2M C 20/0,3 тип A (10kA) | 41 | Ні | 1722 | 0% | 1722
2173426 | Диф. автоматичний вимикач KZS-2M C 25/0,3 тип A (10kA) | 41.3 | Ні | 1734.6 | 0% | 1734.6
2173427 | Диф. автоматичний вимикач KZS-2M C 32/0,3 тип A (10kA) | 42.2 | Ні | 1772.4 | 0% | 1772.4
2173428 | Диф. автоматичний вимикач KZS-2M C 40/0,3 тип A (10kA) | 42.2 | Ні | 1772.4 | 0% | 1772.4
2.8 Диф. автоматичні вимикачі KZS-4M
2174001 | Диф. автоматичний вимикач KZS-4M 3p+N B 6/0,03 тип AC (6kA) | 87.4 | Ні | 3670.8 | 0% | 3670.8
2174002 | Диф. автоматичний вимикач KZS-4M 3p+N B 10/0,03 тип AC (6kA) | 87.4 | Ні | 3670.8 | 0% | 3670.8
2174004 | Диф. автоматичний вимикач KZS-4M 3p+N B 16/0,03 тип AC (6kA) | 85.7 | Ні | 3599.4 | 0% | 3599.4
2174005 | Диф. автоматичний вимикач KZS-4M 3p+N B 20/0,03 тип AC (6kA) | 85.7 | Ні | 3599.4 | 0% | 3599.4
2174006 | Диф. автоматичний вимикач KZS-4M 3p+N B 25/0,03 тип AC (6kA) | 85.7 | Ні | 3599.4 | 0% | 3599.4
2174007 | Диф. автоматичний вимикач KZS-4M 3p+N B 32/0,03 тип AC (6kA) | 86.4 | Ні | 3628.8 | 0% | 3628.8
2174021 | Диф. автоматичний вимикач KZS-4M 3p+N C 6/0,03 тип AC (6kA) | 87.4 | Так | 3670.8 | 0% | 3670.8
2174022 | Диф. автоматичний вимикач KZS-4M 3p+N C 10/0,03 тип AC (6kA) | 87.4 | Так | 3670.8 | 0% | 3670.8
2174024 | Диф. автоматичний вимикач KZS-4M 3p+N C 16/0,03 тип AC (6kA) | 85.7 | Так | 3599.4 | 0% | 3599.4
2174025 | Диф. автоматичний вимикач KZS-4M 3p+N C 20/0,03 тип AC (6kA) | 85.7 | Так | 3599.4 | 0% | 3599.4
2174026 | Диф. автоматичний вимикач KZS-4M 3p+N C 25/0,03 тип AC (6kA) | 85.7 | Так | 3599.4 | 0% | 3599.4
2174027 | Диф. автоматичний вимикач KZS-4M 3p+N C 32/0,03 тип AC (6kA) | 86.4 | Так | 3628.8 | 0% | 3628.8
2174421 | Диф. автоматичний вимикач KZS-4M 3p+N C 6/0,1 тип A (6kA) | 99.4 | Ні | 4174.8 | 0% | 4174.8
2174422 | Диф. автоматичний вимикач KZS-4M 3p+N C 10/0,1 тип A (6kA) | 99.4 | Ні | 4174.8 | 0% | 4174.8
2174424 | Диф. автоматичний вимикач KZS-4M 3p+N C 16/0,1 тип A (6kA) | 97.5 | Ні | 4095 | 0% | 4095
2174425 | Диф. автоматичний вимикач KZS-4M 3p+N C 20/0,1 тип A (6kA) | 97.5 | Ні | 4095 | 0% | 4095
2174426 | Диф. автоматичний вимикач KZS-4M 3p+N C 25/0,1 тип A (6kA) | 97.5 | Ні | 4095 | 0% | 4095
2174427 | Диф. автоматичний вимикач KZS-4M 3p+N C 32/0,1 тип A (6kA) | 98.3 | Ні | 4128.6 | 0% | 4128.6
2174521 | Диф. автоматичний вимикач KZS-4M 3p+N C 6/0,3 тип A (6kA) | 99.4 | Ні | 4174.8 | 0% | 4174.8
2174522 | Диф. автоматичний вимикач KZS-4M 3p+N C 10/0,3 тип A (6kA) | 99.4 | Ні | 4174.8 | 0% | 4174.8
2174524 | Диф. автоматичний вимикач KZS-4M 3p+N C 16/0,3 тип A (6kA) | 97.5 | Ні | 4095 | 0% | 4095
2174525 | Диф. автоматичний вимикач KZS-4M 3p+N C 20/0,3 тип A (6kA) | 97.5 | Ні | 4095 | 0% | 4095
2174526 | Диф. автоматичний вимикач KZS-4M 3p+N C 25/0,3 тип A (6kA) | 97.5 | Ні | 4095 | 0% | 4095
2174527 | Диф. автоматичний вимикач KZS-4M 3p+N C 32/0,3 тип A (6kA) | 98.3 | Ні | 4128.6 | 0% | 4128.6
2174921 | Диф. автоматичний вимикач KZS-4M 3p+N C 6/0,03 тип A (6kA) | 98 | Ні | 4116 | 0% | 4116
2174922 | Диф. автоматичний вимикач KZS-4M 3p+N C 10/0,03 тип A (6kA) | 98 | Ні | 4116 | 0% | 4116
2174923 | Диф. автоматичний вимикач KZS-4M 3p+N C 13/0,03 тип A (6kA) | 98 | Ні | 4116 | 0% | 4116
2174924 | Диф. автоматичний вимикач KZS-4M 3p+N C 16/0,03 тип A (6kA) | 96.1 | Ні | 4036.2 | 0% | 4036.2
2174925 | Диф. автоматичний вимикач KZS-4M 3p+N C 20/0,03 тип A (6kA) | 96.1 | Ні | 4036.2 | 0% | 4036.2
2174926 | Диф. автоматичний вимикач KZS-4M 3p+N C 25/0,03 тип A (6kA) | 96.1 | Ні | 4036.2 | 0% | 4036.2
2174927 | Диф. автоматичний вимикач KZS-4M 3p+N C 32/0,03 тип A (6kA) | 96.9 | Ні | 4069.8 | 0% | 4069.8
2.9 Диф. автоматичні вимикачі KZS-AFDD
2173871 | Диф. авт. вимикач KZS-AFDD 3M2p C 6/0,03 тип A (10kA, з захистом від дугов. замик.) | 205 | Ні | 8610 | 0% | 8610
2173872 | Диф. авт. вимикач KZS-AFDD 3M2p C 10/0,03 тип A (10kA, з захистом від дугов. замик.) | 202 | Ні | 8484 | 0% | 8484
2173874 | Диф. авт. вимикач KZS-AFDD 3M2p C 16/0,03 тип A (10kA, з захистом від дугов. замик.) | 200 | Ні | 8400 | 0% | 8400
2173875 | Диф. авт. вимикач KZS-AFDD 3M2p C 20/0,03 тип A (10kA, з захистом від дугов. замик.) | 200 | Ні | 8400 | 0% | 8400
2173876 | Диф. авт. вимикач KZS-AFDD 3M2p C 25/0,03 тип A (10kA, з захистом від дугов. замик.) | 202 | Ні | 8484 | 0% | 8484
2173877 | Диф. авт. вимикач KZS-AFDD 3M2p C 32/0,03 тип A (10kA, з захистом від дугов. замик.) | 205 | Ні | 8610 | 0% | 8610
3. OSP-6 (Обмежувачі струму OSP-6_6kA) |  |  |  |  | 0%
2181030 | Обмежувач струму OSP-6 6A 1p (6kA) | 4.8 | Ні | 201.6 | 0% | 201.6
2181031 | Обмежувач струму OSP-6 10A 1p (6kA) | 4.5 | Ні | 189 | 0% | 189
2181032 | Обмежувач струму OSP-6 16A 1p (6kA) | 4.5 | Ні | 189 | 0% | 189
2181033 | Обмежувач струму OSP-6 20A 1p (6kA) | 5.3 | Ні | 222.6 | 0% | 222.6
2181034 | Обмежувач струму OSP-6 25A 1p (6kA) | 5.3 | Ні | 222.6 | 0% | 222.6
2181035 | Обмежувач струму OSP-6 32A 1p (6kA) | 5.3 | Ні | 222.6 | 0% | 222.6
2181036 | Обмежувач струму OSP-6 40A 1p (6kA) | 6.2 | Ні | 260.4 | 0% | 260.4
2181037 | Обмежувач струму OSP-6 50A 1p (6kA) | 11.1 | Ні | 466.2 | 0% | 466.2
2181038 | Обмежувач струму OSP-6 63A 1p (6kA) | 11.1 | Ні | 466.2 | 0% | 466.2
2185030 | Обмежувач струму OSP-6 6A 3p (6kA) | 14.7 | Ні | 617.4 | 0% | 617.4
2185031 | Обмежувач струму OSP-6 10A 3p (6kA) | 13.7 | Ні | 575.4 | 0% | 575.4
2185032 | Обмежувач струму OSP-6 16A 3p (6kA) | 14.3 | Ні | 600.6 | 0% | 600.6
2185033 | Обмежувач струму OSP-6 20A 3p (6kA) | 16.1 | Ні | 676.2 | 0% | 676.2
2185034 | Обмежувач струму OSP-6 25A 3p (6kA) | 16.1 | Ні | 676.2 | 0% | 676.2
2185035 | Обмежувач струму OSP-6 32A 3p (6kA) | 18.3 | Ні | 768.6 | 0% | 768.6
2185036 | Обмежувач струму OSP-6 40A 3p (6kA) | 18.8 | Ні | 789.6 | 0% | 789.6
2185037 | Обмежувач струму OSP-6 50A 3p (6kA) | 33.6 | Ні | 1411.2 | 0% | 1411.2
2185038 | Обмежувач струму OSP-6 63A 3p (6kA) | 33.6 | Ні | 1411.2 | 0% | 1411.2
2185039 | Обмежувач струму OSP-6 80A 3p (20kA) | 101.6 | Ні | 4267.2 | 0% | 4267.2
4. EVESYS (Комутаційні пристрої) |  |  |  |  | 0%
2413001 | Зумер BE 220 на DIN-рейку (220V) | 9.7 | Так | 407.4 | 0% | 407.4
2412001 | Дзвоник ZE 220 на DIN-рейку (220V) | 11.7 | Так | 491.4 | 0% | 491.4
760512100 | Лампа сигнальна LG1 "RED" (червона) | 12.6 | Залишок | 529.2 | 0% | 529.2
2423121 | Вимикач навантаження SV 116 1р 16A | 3.5 | Так | 147 | 0% | 147
2423122 | Вимикач навантаження SV 125 1р 25A | 3.8 | Так | 159.6 | 0% | 159.6
2423123 | Вимикач навантаження SV 140 1р 40A | 4.4 | Так | 184.8 | 0% | 184.8
2423114 | Вимикач навантаження SV 163 1р 63A | 5.2 | Так | 218.4 | 0% | 218.4
2423115 | Вимикач навантаження SV 180 1р 80A | 5.4 | Так | 226.8 | 0% | 226.8
2423221 | Вимикач навантаження SV 216 2р 16A | 7.3 | Так | 306.6 | 0% | 306.6
2423222 | Вимикач навантаження SV 225 2р 25A | 7.8 | Так | 327.6 | 0% | 327.6
2423223 | Вимикач навантаження SV 240 2р 40A | 9.2 | Так | 386.4 | 0% | 386.4
2423214 | Вимикач навантаження SV 263 2р 63A | 11 | Так | 462 | 0% | 462
2423215 | Вимикач навантаження SV 280 2р 80A | 11.8 | Ні | 495.6 | 0% | 495.6
2423321 | Вимикач навантаження SV 316 3р 16A | 10.8 | Так | 453.6 | 0% | 453.6
2423322 | Вимикач навантаження SV 325 3р 25A | 11.4 | Так | 478.8 | 0% | 478.8
2423323 | Вимикач навантаження SV 340 3р 40A | 13.2 | Так | 554.4 | 0% | 554.4
2423314 | Вимикач навантаження SV 363 3р 63A | 16 | Так | 672 | 0% | 672
2423315 | Вимикач навантаження SV 380 3р 80A | 16.9 | Так | 709.8 | 0% | 709.8
2423421 | Вимикач навантаження SV 416 4р 16А | 15.9 | Ні | 667.8 | 0% | 667.8
2423422 | Вимикач навантаження SV 425 4р 25А | 16.4 | Так | 688.8 | 0% | 688.8
2423423 | Вимикач навантаження SV 440 4р 40А | 18.9 | Так | 793.8 | 0% | 793.8
2423414 | Вимикач навантаження SV 463 4р 63А | 22 | Ні | 924 | 0% | 924
2423415 | Вимикач навантаження SV 480 4р 80А | 23 | Ні | 966 | 0% | 966
2423116 | Вимикач навантаження SV 1100 1р 100A | 5.8 | Ні | 243.6 | 0% | 243.6
2423117 | Вимикач навантаження SV 1125 1р 125A | 6 | Ні | 252 | 0% | 252
2423216 | Вимикач навантаження SV 2100 2р 100A | 12.5 | Ні | 525 | 0% | 525
2423217 | Вимикач навантаження SV 2125 2р 125A | 12.9 | Ні | 541.8 | 0% | 541.8
2423316 | Вимикач навантаження SV 3100 3р 100A | 17.5 | Так | 735 | 0% | 735
2423317 | Вимикач навантаження SV 3125 3р 125A | 17.9 | Так | 751.8 | 0% | 751.8
2423416 | Вимикач навантаження SV 4100 4р 100А | 23.6 | Так | 991.2 | 0% | 991.2
2423417 | Вимикач навантаження SV 4125 4р 125A | 24.1 | Ні | 1012.2 | 0% | 1012.2
2421414 | Перемикач навантаження SSQ 125 "1-0-2", 1p 25A | 5.3 | Так | 222.6 | 0% | 222.6
2421415 | Перемикач навантаження SSQ 140 "1-0-2", 1p 40A | 5.7 | Так | 239.4 | 0% | 239.4
2421424 | Перемикач навантаження SSQ 225 "1-0-2", 2p 25A | 9.4 | Так | 394.8 | 0% | 394.8
2421425 | Перемикач навантаження SSQ 240 "1-0-2", 2p 40A | 10 | Так | 420 | 0% | 420
2421434 | Перемикач навантаження SSQ 325 "1-0-2", 3p 25A | 13.8 | Так | 579.6 | 0% | 579.6
2421435 | Перемикач навантаження SSQ 340 "1-0-2", 3p 40A | 14.7 | Так | 617.4 | 0% | 617.4
2421444 | Перемикач навантаження SSQ 425 "1-0-2", 4p 25A | 17.5 | Так | 735 | 0% | 735
2421445 | Перемикач навантаження SSQ 440 "1-0-2", 4p 40A | 18.6 | Так | 781.2 | 0% | 781.2
2421416 | Перемикач навантаження SSQ 163 "1-0-2", 1p 63A | 18.9 | Так | 793.8 | 0% | 793.8
2421417 | Перемикач навантаження SSQ 180 "1-0-2", 1p 80A | 19.4 | Так | 814.8 | 0% | 814.8
2421418 | Перемикач навантаження SSQ 1100 "1-0-2", 1p 100A | 20.2 | Ні | 848.4 | 0% | 848.4
2421419 | Перемикач навантаження SSQ 1125 "1-0-2", 1p 125A | 20.7 | Ні | 869.4 | 0% | 869.4
2421426 | Перемикач навантаження SSQ 263 "1-0-2", 2p 63A | 36.8 | Так | 1545.6 | 0% | 1545.6
2421427 | Перемикач навантаження SSQ 280 "1-0-2", 2p 80A | 37.9 | Так | 1591.8 | 0% | 1591.8
2421428 | Перемикач навантаження SSQ 2100 "1-0-2", 2p 100A | 39.3 | Так | 1650.6 | 0% | 1650.6
2421429 | Перемикач навантаження SSQ 2125 "1-0-2", 2p 125A | 40.3 | Так | 1692.6 | 0% | 1692.6
2421436 | Перемикач навантаження SSQ 363 "1-0-2", 3p 63A | 54.8 | Так | 2301.6 | 0% | 2301.6
2421437 | Перемикач навантаження SSQ 380 "1-0-2", 3p 80A | 56.4 | Так | 2368.8 | 0% | 2368.8
2421438 | Перемикач навантаження SSQ 3100 "1-0-2", 3p 100A | 58.5 | Так | 2457 | 0% | 2457
2421439 | Перемикач навантаження SSQ 3125 "1-0-2", 3p 125A | 60 | Так | 2520 | 0% | 2520
2421446 | Перемикач навантаження SSQ 463 "1-0-2", 4p 63A | 72.8 | Так | 3057.6 | 0% | 3057.6
2421447 | Перемикач навантаження SSQ 480 "1-0-2", 4p 80A | 74.9 | Так | 3145.8 | 0% | 3145.8
2421448 | Перемикач навантаження SSQ 4100 "1-0-2", 4p 100A | 77.7 | Так | 3263.4 | 0% | 3263.4
2421449 | Перемикач навантаження SSQ 4125 "1-0-2", 4p 125A | 79.8 | Так | 3351.6 | 0% | 3351.6
2414020 | Розетка на DIN-рейку t-2P+Z Schuko (P) | 4.4 | Так | 184.8 | 0% | 184.8
5. EVE - ETIREL (Релейне обладнання, ERM&MER) |  |  |  |  | 0%
5.1 Димери
2470009 | Реле керування сходов. освітл. з функцією димера DIM-2 230V (до 500W_AC1) | 32.2 | Так | 1352.4 | 0% | 1352.4
2470010 | Димер SMR-S (до 300W, активн.+індукт.навантаж) (в монтажну коробку) | 21.4 | Так | 898.8 | 0% | 898.8
2470033 | Димер DIM-5 (до 500W_AC5b) | 31.1 | Так | 1306.2 | 0% | 1306.2
5.2 Сутінкові реле
2471103 | Сутінкове реле PZS 230V (1x16A_AC1) | 33.5 | Так | 1407 | 0% | 1407
2470011 | Сутінкове реле SOU-1 230V AC (1x16A_AC1) | 38.9 | Так | 1633.8 | 0% | 1633.8
2470018 | Сутінкове реле SOU-1 UNI 12-240 AC/DC (1x16A_AC1) | 41.5 | Так | 1743 | 0% | 1743
2470020 | Сутінкове реле з цифровим таймером SOU-2 230V AC (1x8A_AC1) | 94 | Так | 3948 | 0% | 3948
2471102 | Сутінкове реле ETS-16B 230V AC (1x16A_AC1) (IP 65) | 26.4 | Так | 1108.8 | 0% | 1108.8
2470052 | Датчик для SOU-1 | 12 | Так | 504 | 0% | 504
5.3 Реле часу (аналогові)+електромеханічні реле (добові таймери)
2471557 | Багатофункціональне реле часу CRME-101 (12-240V AC/DC, 1x16A_AC1) | 24.1 | Так | 1012.2 | 0% | 1012.2
2472200 | Багатофункціональне реле часу ETR-10 24-240V AC/24-75V DC (1x16A_AC1) | 25 | Так | 1050 | 0% | 1050
2470027 | Реле часу TRE-1A (затримка вмик.) | 36.4 | Так | 1528.8 | 0% | 1528.8
2470028 | Реле часу TRE-1B (затримка вимик.) | 36.4 | Так | 1528.8 | 0% | 1528.8
2470001 | Багатофункціональне реле часу CRM-91H UNI 12-240V AC/DC (1x16A_AC1) | 28.6 | Так | 1201.2 | 0% | 1201.2
2470002 | Багатофункціональне реле часу CRM-93 H UNI 12-240V AC/DC (3x8A_AC1) | 35.9 | Так | 1507.8 | 0% | 1507.8
2470070 | Багатофункціональне реле часу CRM-91H 230V (1x16A_AC1) | 27.1 | Так | 1138.2 | 0% | 1138.2
2470071 | Багатофункціональне реле часу CRM-93 H 230V (3x8A_AC1) | 34.1 | Так | 1432.2 | 0% | 1432.2
2470003 | Імпульсне реле CRM-2H UNI 12-240V AC/DC | 34.4 | Так | 1444.8 | 0% | 1444.8
2470004 | Багатофункціональне реле (таблетка) SMR-T (в монтажну коробку) | 20.7 | Так | 869.4 | 0% | 869.4
2470005 | Багатофункціональне реле (таблетка) SMR-H (в монтажну коробку) | 20.7 | Так | 869.4 | 0% | 869.4
2470012 | Реле керування сходовим освітленням CRM-4 230V | 25.8 | Так | 1083.6 | 0% | 1083.6
2470013 | Реле пуску двигуна CRM-2T UNI ("star/delta" ) | 37.4 | Так | 1570.8 | 0% | 1570.8
2470021 | Багатофункціональне реле (таблетка) SMR-B (в монтажну коробку) | 45.5 | Ні | 1911 | 0% | 1911
2470029 | Сходовий вимикач ESS-1 | 26.8 | Так | 1125.6 | 0% | 1125.6
2470074 | Реле затримки вмик./вимик CRM-82TO 12-240V AC/DC (2x8A_AC1) | 47.2 | Так | 1982.4 | 0% | 1982.4
2470084 | Потенціометр до реле CRM-91HE | 19.1 | Ні | 802.2 | 0% | 802.2
2470085 | Багатофункціональне реле часу CRM-91HE UNI 12-240V AC/DC (1x16A_AC1) | 59.7 | Так | 2507.4 | 0% | 2507.4
2470086 | Реле пуску двигуна CRM-2T 230V ("star/delta") | 35.2 | Так | 1478.4 | 0% | 1478.4
2470088 | Імпульсне реле CRM-2H 230V | 33.4 | Так | 1402.8 | 0% | 1402.8
2470090 | Дворівневе реле часу SJR-2 UNI 12-240 AC/DC (2x16A_AC1) | 45.2 | Так | 1898.4 | 0% | 1898.4
2470091 | Дворівневе реле часу SJR-2 230V AC (2x16A_AC1) | 41.5 | Так | 1743 | 0% | 1743
2472001 | Електромеханічне реле часу APC-D1 (добове) | 33 | Так | 1386 | 0% | 1386
2470297 | Електромеханічне реле часу ATS-1DR (добове з резервом роботи) | 28.5 | Так | 1197 | 0% | 1197
2472002 | Електромеханічне реле часу APC-DR1 (добове з резервом роботи) | 39 | Так | 1638 | 0% | 1638
5.4 Реле часу (цифрові)
2472053 | Цифровий таймер Eticlock-R1 230V (1x16A_AC1) | 72 | Так | 3024 | 0% | 3024
2471558 | Багатофункціональне цифрове реле часу CRD-18 (24-240V AC/DC, 1x8A_AC1) | 39.9 | Так | 1675.8 | 0% | 1675.8
2470050 | Програмоване цифрове реле SHT-1 230V AC (1x16A_AC1) | 48.4 | Так | 2032.8 | 0% | 2032.8
2470051 | Програмоване цифрове реле SHT-1 UNI 12-240 AC/DC (1x16A_AC1) | 51.6 | Так | 2167.2 | 0% | 2167.2
2470053 | Програмоване цифрове реле SHT-1/2 230V AC (2x16A_AC1) | 51.6 | Так | 2167.2 | 0% | 2167.2
2470054 | Програмоване цифрове реле SHT-1/2 UNI 12-240 AC/DC (2x16A_AC1) | 55.1 | Так | 2314.2 | 0% | 2314.2
2470055 | Програмоване цифрове реле SHT-3 230V AC (1x16A_AC1) | 54.1 | Так | 2272.2 | 0% | 2272.2
2470056 | Програмоване цифрове реле SHT-3 UNI 12-240 AC/DC (1x16A_AC1) | 56.2 | Так | 2360.4 | 0% | 2360.4
2470057 | Програмоване цифрове реле SHT-3/2 230V AC (2x16A_AC1) | 59.7 | Так | 2507.4 | 0% | 2507.4
2472051 | Астрономічний таймер ASTROCLOCK-2 | 86 | Так | 3612 | 0% | 3612
5.5 Імпульсні реле з функцією "пам'ять"
2470007 | Імпульсне реле з функцією "пам'ять" MR-41 UNI 12-240V AC/DC (1x16A_AC1) | 27 | Так | 1134 | 0% | 1134
2470008 | Імпульсне реле з функцією "пам'ять" MR-42 UNI 12-240V AC/DC (2x16A_AC1) | 35.9 | Так | 1507.8 | 0% | 1507.8
2470094 | Імпульсне реле з функцією "пам'ять" MR-41 230V AC (1x16A_AC1) | 25.4 | Так | 1066.8 | 0% | 1066.8
2470095 | Імпульсне реле з функцією "пам'ять" MR-42 230V AC (2x16A_AC1) | 34.9 | Так | 1465.8 | 0% | 1465.8
5.6 Блоки живлення
2470133 | Блок живлення PS-30-24 (Вхід: 100-250V AC; Вихід: 24V DC/30W/1,25A) | 48.3 | Так | 2028.6 | 0% | 2028.6
4656680 | Блок живлення PS-48-24 (Вхід: 100-240V AC/140-340V DC; Вихід: 24-28V DC/45W/2A) | 49.8 | Залишок | 2091.6 | 0% | 2091.6
4656681 | Блок живлення PS-72-24 (Вхід: 100-240V AC/140-340V DC; Вихід: 24-28V DC/75W/3A) | 57.9 | Так | 2431.8 | 0% | 2431.8
4656682 | Блок живлення PS-120-24 (Вхід: 100-240V AC/140-340V DC; Вихід: 24-28V DC/120W/5A) | 73.3 | Так | 3078.6 | 0% | 3078.6
4656683 | Блок живлення PS-240-24 (Вхід: 100-240V AC/140-340V DC; Вихід: 24-28V DC/240W/10A) | 123.9 | Так | 5203.8 | 0% | 5203.8
4656684 | Блок живлення PS-480-24 (Вхід: 100-240V AC/140-340V DC; Вихід: 24-28V DC/480W/20A) | 365.4 | Так | 15346.8 | 0% | 15346.8
5.7 Контрольно-вимірювальні реле, індикатори наявності фаз
2470015 | Реле контролю напруги HRN-33 48-276V AC (1F, 1x16A_AC1) | 35.2 | Так | 1478.4 | 0% | 1478.4
2470280 | Реле автоматичного вибору фаз EPF-43 230/400V (180V AC) | 73.9 | Так | 3103.8 | 0% | 3103.8
2470281 | Реле автоматичного вибору фаз EPF-44 230/400V (180-210V AC) | 94.2 | Так | 3956.4 | 0% | 3956.4
2471400 | Реле контролю напруги HRN-34 6-30V DC (1F, 1x16A_AC1) | 43.9 | Так | 1843.8 | 0% | 1843.8
2471401 | Реле контролю напруги HRN-35 48-276V AC (1F, 2x16A_AC1) | 41.4 | Так | 1738.8 | 0% | 1738.8
2470303 | Багатофункціональне реле контролю напруги HRN-100 (3F, 2x5A_AC1) | 72.1 | Так | 3028.2 | 0% | 3028.2
2471551 | Однофазний індикатор наявності напруги SON H-1G (1x зелений LED) | 5.3 | Так | 222.6 | 0% | 222.6
2471550 | Однофазний індикатор наявності напруги SON H-1R (1x червоний LED) | 5.3 | Так | 222.6 | 0% | 222.6
2471554 | Однофазний індикатор наявності напруги SON H-1Y (1x жовтий LED) | 5.3 | Так | 222.6 | 0% | 222.6
2471555 | Однофазний індикатор наявності напруги SON H-1B (1x синій LED) | 5.3 | Так | 222.6 | 0% | 222.6
2471552 | Трифазний індикатор наявності напруги SON H-3R (3x червоний LED) | 6.5 | Так | 273 | 0% | 273
2471556 | Трифазний індикатор наявності напруги SON H-3G (3x зелений LED) | 6.5 | Так | 273 | 0% | 273
2471553 | Трифазний індикатор наявності напруги SON H-3K (3-х кольоровий) | 6.8 | Так | 285.6 | 0% | 285.6
2471650 | Трифазний індикатор наявності напруги з захистом SON WTA-3G (5x20мм, Imax.=6,3А, 3х зелений LED) | 34.7 | Так | 1457.4 | 0% | 1457.4
2471651 | Трифазний індикатор наявності напруги з захистом SON WTA-3K (5x20мм, Imax.=6,3А, 3х кольоровий LED) | 35.3 | Так | 1482.6 | 0% | 1482.6
2471652 | Трифазний захисний модуль EZ WTA-3R під запобіжник 5x20мм з індикацією (5x20мм, Imax.=6,3А, 3х черв. LED) | 26.5 | Так | 1113 | 0% | 1113
2471409 | Реле контролю обриву, асиметрії и послідовності фаз PZAK-1 | 38.8 | Так | 1629.6 | 0% | 1629.6
2471412 | Реле контролю напруги і послід. фаз HRN-54N 3x400/230AC (3F, 1x8A_AC1) з нейтраллю | 51.3 | Так | 2154.6 | 0% | 2154.6
2471416 | Реле контролю напруги і послід. фаз HRN-54 3x400AC (3F, 1x8A_AC1) без нейтралі | 49.7 | Так | 2087.4 | 0% | 2087.4
2471404 | Реле контролю напруги HRN-43N 230V (3F, 2x16A_AC1) з нейтраллю | 73.5 | Так | 3087 | 0% | 3087
2471405 | Реле контролю напруги HRN-43 230V (3F, 2x16A_AC1) без нейтралі | 72.9 | Так | 3061.8 | 0% | 3061.8
2471419 | Реле контролю напруги HRN-43 400V AC (3F, 2x16A_AC1) без нейтралі | 72.9 | Так | 3061.8 | 0% | 3061.8
2471430 | Реле контролю напруги HRN-43N 400V AC (3F, 2x16A_AC1) з нейтраллю | 73.5 | Так | 3087 | 0% | 3087
2471431 | Реле контролю послід. і обриву фаз HRN-55 3x400AC (3F, 1x8A_AC1) без нейтралі | 39 | Так | 1638 | 0% | 1638
2471432 | Реле контролю послід. і обриву фаз HRN-55N 3x400/230AC (3F, 1x8A_AC1) з нейтраллю | 39.8 | Так | 1671.6 | 0% | 1671.6
2471510 | Реле автоматичного включення резерву SZR-1ST | 205 | Так | 8610 | 0% | 8610
2471511 | Реле автоматичного включення резерву SZR-2ST | 220 | Так | 9240 | 0% | 9240
5.8 Допоміжні реле (проміжні реле) модульні + у виконанні під цоколь (ERM & MER & RERM3)
2471201 | Проміжне реле VS116K 24/230V (1x16A_AC1) | 18.2 | Так | 764.4 | 0% | 764.4
2471202 | Проміжне реле VS316K 230V АС (3x16A_AC1) | 30.7 | Так | 1289.4 | 0% | 1289.4
2471204 | Проміжне реле VS308K 24/230V (3x8A_AC1) | 23 | Так | 966 | 0% | 966
2471222 | Проміжне реле VS316K 24V AC/DC (3x16A_AC1) | 32 | Так | 1344 | 0% | 1344
2473000 | Реле електромеханічне ERM2-024DC 2p | 5.8 | Так | 243.6 | 0% | 243.6
2473001 | Реле електромеханічне ERM2-024DCL 2p | 6.5 | Так | 273 | 0% | 273
2473002 | Реле електромеханічне ERM2-024AC 2p | 5.7 | Так | 239.4 | 0% | 239.4
2473003 | Реле електромеханічне ERM2-024ACL 2p | 6.3 | Так | 264.6 | 0% | 264.6
2473004 | Реле електромеханічне ERM2-230AC 2p | 6 | Так | 252 | 0% | 252
2473005 | Реле електромеханічне ERM2-230ACL 2p | 6.6 | Так | 277.2 | 0% | 277.2
2473006 | Реле електромеханічне ERM4-024DC 4p | 4.7 | Так | 197.4 | 0% | 197.4
2473007 | Реле електромеханічне ERM4-024DCL 4p | 5.4 | Так | 226.8 | 0% | 226.8
2473008 | Реле електромеханічне ERM4-024AC 4p | 6.1 | Так | 256.2 | 0% | 256.2
2473009 | Реле електромеханічне ERM4-024ACL 4p | 5.3 | Так | 222.6 | 0% | 222.6
2473010 | Реле електромеханічне ERM4-230AC 4p | 5.1 | Так | 214.2 | 0% | 214.2
2473011 | Реле електромеханічне ERM4-230ACL 4p | 5.6 | Так | 235.2 | 0% | 235.2
2473012 | Цоколь ERB2-T тип Т (для ERM2) | 3.3 | Так | 138.6 | 0% | 138.6
2473013 | Цоколь ERB2-M тип M (для ERM2) | 3.8 | Так | 159.6 | 0% | 159.6
2473014 | Цоколь ERB4-T тип Т (для ERM4) | 4.1 | Так | 172.2 | 0% | 172.2
2473015 | Цоколь ERB4-M тип M (для ERM4) | 4.9 | Так | 205.8 | 0% | 205.8
2473016 | Фіксуюча скоба/виштовхувач ER-CLIP | 0.4 | Так | 16.8 | 0% | 16.8
2473017 | Марковальна пластина ER-PLATE | 0.16 | Так | 6.72 | 0% | 6.72
2473018 | Шина з'єднувальна ER-TERMINAL (для А1/А2) | 1.2 | Так | 50.4 | 0% | 50.4
2473019 | Додатковий RC-модуль ERC-024AC (Uc до 24V AC) | 1.9 | Так | 79.8 | 0% | 79.8
2473020 | Додатковий RC-модуль ERC-230AC (Uc до 230V AC) | 1.8 | Так | 75.6 | 0% | 75.6
2473040 | Додатковий модуль захисту/індикації ERC-024ACDCL (Uc= 6...24V AC/DC) | 2.4 | Так | 100.8 | 0% | 100.8
2473041 | Додатковий модуль захисту/індикації ERC-060ACDCL (Uc= 24...60V AC/DC) | 2.8 | Так | 117.6 | 0% | 117.6
2473042 | Додатковий модуль захисту/індикації ERC-230ACDCL (Uc= 110...230V AC/DC) | 2.5 | Так | 105 | 0% | 105
2473021 | Реле електромеханічне ERM4-012DCL 4p | 6.6 | Так | 277.2 | 0% | 277.2
2473022 | Реле електромеханічне ERM4-110 DCL 4p | 7.3 | Так | 306.6 | 0% | 306.6
2473023 | Реле електромеханічне ERM4-220 DCL 4p | 7.8 | Так | 327.6 | 0% | 327.6
2473026 | Скоба ER-CLIP-SP (для ERB2_ERB4, пружина) | 0.2 | Так | 8.4 | 0% | 8.4
2473030 | Реле електромеханічне мініатюрне MER2-005 DC 2p | 1.8 | Так | 75.6 | 0% | 75.6
2473031 | Реле електромеханічне мініатюрне MER2-012 DC 2p | 1.8 | Так | 75.6 | 0% | 75.6
2473032 | Реле електромеханічне мініатюрне MER2-024 DC 2p | 1.8 | Так | 75.6 | 0% | 75.6
2473033 | Реле електромеханічне мініатюрне MER2-024 AC 2p | 2.4 | Так | 100.8 | 0% | 100.8
2473034 | Реле електромеханічне мініатюрне MER2-230 AC 2p | 3.7 | Так | 155.4 | 0% | 155.4
2473035 | Цоколь MERB тип T (для MER2) | 3.2 | Так | 134.4 | 0% | 134.4
2473036 | Цоколь MERB тип M (для MER2) | 3.6 | Так | 151.2 | 0% | 151.2
2473037 | Фіксуюча скоба MER-CLIP-SP (пружина) | 0.8 | Так | 33.6 | 0% | 33.6
2473038 | Фіксуюча скоба/виштовхувач MER-CLIP-PL (пластик) | 0.25 | Так | 10.5 | 0% | 10.5
2473039 | Марковальна пластина MER-PLATE | 0.16 | Так | 6.72 | 0% | 6.72
2473048 | Шина з'єднувальна MER-TERMINAL (для MERB-T, MERB-M, 8 виходів) | 1 | Так | 42 | 0% | 42
2473043 | Реле електромеханічне MER1-024AC (1x16A 250VAC) | 2.4 | Так | 100.8 | 0% | 100.8
2473044 | Реле електромеханічне MER1-230AC (1x16A 250VAC) | 3.9 | Так | 163.8 | 0% | 163.8
2473045 | Реле електромеханічне MER1-024DC (1x16A 250VAC) | 1.9 | Так | 79.8 | 0% | 79.8
2473046 | Реле електромеханічне MER1-012DC (1x16A 250VAC) | 1.8 | Так | 75.6 | 0% | 75.6
2473050 | Реле інерфейсне SSR1-024 ACDC (тиристорне, 1NO, 1.2A AC1, 400V AC) | 16.8 | Так | 705.6 | 0% | 705.6
2473051 | Реле інерфейсне SSR1-230 ACDC (тиристорне, 1NO, 1.2A AC1, 400V AC) | 16.2 | Так | 680.4 | 0% | 680.4
2473052 | Реле інтерфейсне SER1-024 ACDC (електромеханічне, 1CO, 6A AC1, 250V AC) | 12.4 | Так | 520.8 | 0% | 520.8
2473053 | Реле інтерфейсне SER1-230 ACDC (електромеханічне, 1CO, 6A AC1, 250V AC) | 14.6 | Так | 613.2 | 0% | 613.2
2473054 | Шина з'єднувальна SR-TERMINAL (для SSR і SER) | 1.6 | Так | 67.2 | 0% | 67.2
2473060 | Реле електромеханічне RERM3-230AC 3p (16A AC1, 250V AC) | 13.5 | Так | 567 | 0% | 567
2473061 | Реле електромеханічне RERM3-230ACL 3p LED (16A AC1, 250V AC) | 14.4 | Так | 604.8 | 0% | 604.8
2473062 | Реле електромеханічне RERM3-24AC 3p (16A AC1, 24V AC) | 12.5 | Так | 525 | 0% | 525
2473063 | Реле електромеханічне RERM3-24ACL 3p LED (16A AC1, 250V AC) | 13.7 | Так | 575.4 | 0% | 575.4
2473064 | Цоколь RERB3-S (для RERM3) | 9.3 | Так | 390.6 | 0% | 390.6
2473065 | Скоба-тримач RER-CLIP-SP (для RERB3-S, пружина) | 0.4 | Так | 16.8 | 0% | 16.8
5.9 Реле контролю струму
2471816 | Реле контролю спожив. струму PRI-51/1 (0,1..1A) (1x8A_AC1) | 35.3 | Так | 1482.6 | 0% | 1482.6
2471817 | Реле контролю спожив. струму PRI-51/2 (0,2..2A) (1x8A_AC1) | 35.3 | Ні | 1482.6 | 0% | 1482.6
2471818 | Реле контролю спожив. струму PRI-51/5 ( (0,5..5A) (1x8A_AC1) | 34.2 | Так | 1436.4 | 0% | 1436.4
2471819 | Реле контролю спожив. струму PRI-51/8 (0,8..8A) (1x8A_AC1) | 35.3 | Так | 1482.6 | 0% | 1482.6
2470298 | Реле контролю спожив. струму PRI-51/0.1-10 (0,1..10A) (1x8A_AC1) | 55.1 | Ні | 2314.2 | 0% | 2314.2
2470019 | Реле контролю спожив. струму PRI-51/16 (1,6..16A) (1x8A_AC1) | 35.3 | Так | 1482.6 | 0% | 1482.6
2471830 | Реле контролю спожитого струму PRI-32 UNI 24-240V AC, 24V DC (1..20A) (1x8A_AC1) | 49.5 | Так | 2079 | 0% | 2079
2471840 | Дворівневе реле контролю струму PRI-41 24V AC/DC (3 діапазона) (2x16A_AC1) | 71 | Залишок | 2982 | 0% | 2982
5.10 Реле контролю температури (термостати)+датчики
2471801 | Термостат TER-3 А (-30...+10) 24-240 AC/DC (1x16A_AC1) | 77.3 | Так | 3246.6 | 0% | 3246.6
2471813 | Термостат TER-3 В (0...+40) 24-240 AC/DC (1x16A_AC1) | 71.3 | Так | 2994.6 | 0% | 2994.6
2471802 | Термостат TER-3 С (+30...+70) 24-240 AC/DC (1x16A_AC1) | 76.4 | Так | 3208.8 | 0% | 3208.8
2471843 | Термостат TER-3D (0...+60) AC/DC 24-240 AC/DC (1x16A_AC1) | 71.3 | Так | 2994.6 | 0% | 2994.6
2471824 | Багатофункціональний цифровий термостат+цифровий таймер TER-9 230V (2x8_AC1) | 127.9 | Так | 5371.8 | 0% | 5371.8
2471803 | Багатофункціональний цифровий термостат+цифровий таймер TER-9 24V AC/DC (2x16A_AC1) | 128.4 | Так | 5392.8 | 0% | 5392.8
2471804 | Термостат контролю температури обмотки двигуна TER-7 (використовує термістор) | 42.3 | Так | 1776.6 | 0% | 1776.6
2471814 | Термостат TER-4 230V (2x16A_AC1) | 97.5 | Так | 4095 | 0% | 4095
2471805 | Термодатчик TC-0 (0...+70) | 7.6 | Так | 319.2 | 0% | 319.2
2471806 | Термодатчик ТС-3, подвійна ізоляція (0...+70), 3м | 13.4 | Так | 562.8 | 0% | 562.8
2471807 | Термодатчик ТС-6, подвійна ізоляція (0...+70), 6м | 14.9 | Так | 625.8 | 0% | 625.8
2471808 | Термодатчик ТС-12, подвійна ізоляція (0...+70), 12м | 21.6 | Так | 907.2 | 0% | 907.2
2471809 | Термодатчик TZ-0 (-40...+125) | 8.6 | Так | 361.2 | 0% | 361.2
2471810 | Термодатчик TZ-3, подвійна ізоляція (-40...+125), 3м | 17.4 | Так | 730.8 | 0% | 730.8
2471811 | Термодатчик TZ-6, подвійна ізоляція (-40...+125), 6м | 26 | Так | 1092 | 0% | 1092
2471812 | Термодатчик TZ-12, подвійна ізоляція (-40...+125), 12м | 39 | Так | 1638 | 0% | 1638
2471847 | Термостат TER-3H (-15...+45) AC/DC 24-240 AC/DC (1x16A_AC1) | 91.9 | Ні | 3859.8 | 0% | 3859.8
5.11 Реле контролю рівня рідини+датчики
2471715 | Реле контролю рівня рідини HRH-5 UNI 24..240V AC/DC (1x8A_AC1) | 40.7 | Так | 1709.4 | 0% | 1709.4
2470293 | Реле контролю рівня рідини HRH-8 230V (2x16A_AC1) | 67.5 | Так | 2835 | 0% | 2835
2470294 | Реле контролю рівня рідини HRH-8 24V (2x16A_AC1) | 67.5 | Ні | 2835 | 0% | 2835
2471205 | Датчик рівня SHR-1M (латунний електрод) | 5.9 | Так | 247.8 | 0% | 247.8
2471709 | Датчик рівня SHR-1N (нерж. стальний електрод) | 6.3 | Так | 264.6 | 0% | 264.6
2471203 | Датчик рівня SHR-2 | 17.7 | Так | 743.4 | 0% | 743.4
2471230 | Датчик рівня SHR-3 (IP67) | 60 | Так | 2520 | 0% | 2520
5.12 Сигнальні і комутаційні модулі USS
2470100 | Базовий модуль USS-ZM | 16.7 | Так | 701.4 | 0% | 701.4
2470101 | Заглушка USS-00 | 0.42 | Так | 17.64 | 0% | 17.64
2470102 | Вимикач "0-1" USS-01 10A | 2.4 | Так | 100.8 | 0% | 100.8
2470103 | Перемикач "1-2" USS-02 10A | 2.7 | Так | 113.4 | 0% | 113.4
2470104 | Перемикач із середнім положенням "1-0-2" USS-03 10A | 2.8 | Так | 117.6 | 0% | 117.6
2470105 | Вимикач+кнопка із середнім положенням USS-04 10A | 4 | Ні | 168 | 0% | 168
2470106 | Перемикаюча кнопка із середнім положенням "1-0-2" USS-05 10A | 3.7 | Ні | 155.4 | 0% | 155.4
2470108 | Вимикач с лампою тліючого розряду (червоний) USS-07 10A | 5.9 | Так | 247.8 | 0% | 247.8
2470109 | Вимикач с лампою тліючого розряду (зелений) USS-08 10A | 5.3 | Ні | 222.6 | 0% | 222.6
2470110 | Вимикач с лампою тліючого розряду (жовтий) USS-09 10A | 5.9 | Ні | 247.8 | 0% | 247.8
2470111 | Сигнальний світлодіод (червоний) USS-10 10A | 4.9 | Так | 205.8 | 0% | 205.8
2470112 | Сигнальний світлодіод (зелений) USS-11 10A | 4.9 | Так | 205.8 | 0% | 205.8
2470113 | Сигнальний світлодіод (жовтий) USS-12 10A | 4.6 | Ні | 193.2 | 0% | 193.2
2470114 | Сигнальний світлодіод (білий) USS-13 10A | 4.6 | Ні | 193.2 | 0% | 193.2
2470115 | Сигнальний мигаючий світлодіод (червоний) USS-14 10A | 6.1 | Ні | 256.2 | 0% | 256.2
2470116 | Сигнальний світлодіод (синій) USS-15 10A | 7.2 | Так | 302.4 | 0% | 302.4
2470107 | Кнопка USS-06/S 10A (Н.В.) | 3.9 | Так | 163.8 | 0% | 163.8
2470184 | Кнопка USS-06/R 10A (Н.З.) | 4.3 | Так | 180.6 | 0% | 180.6
6. ETICONTROL (Програмовані логічні контролери. Контролер АВР. Аналізатори мережі) |  |  |  |  | 0%
4780001 | Програмоване реле LOGIC-10HR-A, 100-240V AC (6I/4O-Rele) | 164.6 | Ні | 6913.2 | 0% | 6913.2
4780002 | Програмоване реле LOGIC-12HR-D, 24V DC (8I/4O-Rele) | 143 | Ні | 6006 | 0% | 6006
4780004 | Програмоване реле LOGIC-20HR-A, 100-240V AC (12I/8O-Rele) | 227.7 | Ні | 9563.4 | 0% | 9563.4
4661922 | Контролер АВР ATSC25 (184-300V AC) | 378.4 | Так | 15892.8 | 0% | 15892.8
4661851 | Подвійне джерело живлення ATSDPS | 133.6 | Так | 5611.2 | 0% | 5611.2
4656574 | Контролер АВР ATC-E (c сигнальним блок-контактом) | 307.4 | Так | 12910.8 | 0% | 12910.8
4780013 | Блок живлення LOGIC-10PS-24 (In: 100~240V AC /Out: 24V DC, 1,3A/31W) | 66.5 | Ні | 2793 | 0% | 2793
4780007 | Модуль розширення LOGIC-8ER-A, 100÷240VAC, (4I/4O-Rele) | 88.8 | Ні | 3729.6 | 0% | 3729.6
4780008 | Модуль розширення LOGIC-8ER-D, 24VDC, (4I/4O-Rele) | 95.9 | Ні | 4027.8 | 0% | 4027.8
4780011 | Інтерфейсний кабель LOGIC-PL01 | 52.5 | Ні | 2205 | 0% | 2205
4780010 | Ключ для перенесення програм LOGIC-PM05 | 16.2 | Ні | 680.4 | 0% | 680.4
7. ETIMETER (Аналізатори параметрів мережі. Конвертер. Трансформатори струму) |  |  |  |  | 0%
4656577 | Конвертер SC-USB485 TTL /USB-RS485 | 242 | Ні | 10164 | 0% | 10164
4656910 | Аналізатор мережі ENA33LCD (96x96мм, 85-265V AC, RS-485) | 295 | Так | 12390 | 0% | 12390
4656578 | Аналізатор мережі ENA3 (144x144мм, 3x400+N) | 273 | Так | 11466 | 0% | 11466
4656579 | Аналізатор мережі ENA3D (9мод., DIN-rail, 230 L/N) | 314 | Ні | 13188 | 0% | 13188
4656950 | Аналізатор мережі END20L-RS (96x96мм, 85-253V AC/90-300V DC, RS-485, 1xNO, імпульсний вихід) | 220 | Так | 9240 | 0% | 9240
4656952 | Аналізатор мережі END25-ETH (96x96мм, 100-550V AC/DC, Ethernet) | 450 | Так | 18900 | 0% | 18900
4656951 | Аналізатор мережі END25-RS (96x96мм, 100-550V AC/DC, RS-485, 2xNO) | 275 | Так | 11550 | 0% | 11550
4805419 | Цифровий мультиметр EDM (96x96мм, 40-300V AC/DC) | 60 | Так | 2520 | 0% | 2520
4805420 | Додатковий модуль сигналізації EDM-LS (1xNC/NO) | 24.2 | Так | 1016.4 | 0% | 1016.4
4804064 | Підсилювач/гальванічний розділювач ERM-7 (Un=9..30 V DC, 1kV) | 83 | Ні | 3486 | 0% | 3486
4804063 | Блок живлення EZI-24 (імпульсний, Un=100..264 V AC, 0,5А/12Вт) | 27 | Ні | 1134 | 0% | 1134
4805500 | Трансформатор струму CTR-30 50/5 1,25VA CL.1 | 21 | Так | 882 | 0% | 882
4805501 | Трансформатор струму CTR-30 60/5 1,5VA CL.1 | 21 | Ні | 882 | 0% | 882
4805502 | Трансформатор струму CTR-30 75/5 1,5VA CL.1 | 21 | Ні | 882 | 0% | 882
4805503 | Трансформатор струму CTR-30 80/5 2VA CL.1 | 21.5 | Ні | 903 | 0% | 903
4805504 | Трансформатор струму CTR-30 100/5 1,5VA CL.0,5 | 21.5 | Так | 903 | 0% | 903
4805505 | Трансформатор струму CTR-30 120/5 2,5VA CL.0,5 | 21.5 | Ні | 903 | 0% | 903
4805506 | Трансформатор струму CTR-30 125/5 2,5VA CL.0,5 | 22 | Ні | 924 | 0% | 924
4805507 | Трансформатор струму CTR-30 150/5 3,75VA CL.0,5 | 22 | Так | 924 | 0% | 924
4805508 | Трансформатор струму CTR-30 200/5 5VA CL.0,5 | 21.8 | Так | 915.6 | 0% | 915.6
4805509 | Трансформатор струму CTR-30 250/5 5VA CL.0,5 | 22.1 | Так | 928.2 | 0% | 928.2
4805510 | Трансформатор струму CTR-30 300/5 5VA CL.0,5 | 22.4 | Так | 940.8 | 0% | 940.8
4805511 | Трансформатор струму CTR-30 400/5 7,5VA CL.0,5 | 22.8 | Так | 957.6 | 0% | 957.6
4805512 | Трансформатор струму CTR-30 500/5 10VA CL.0,5 | 23.3 | Так | 978.6 | 0% | 978.6
4805513 | Трансформатор струму CTR-30 600/5 15VA CL.0,5 | 23.6 | Так | 991.2 | 0% | 991.2
4805514 | Трансформатор струму CTR-30 750/5 15VA CL.0,5 | 23.8 | Ні | 999.6 | 0% | 999.6
4805515 | Трансформатор струму CTR-30 800/5 15VA CL.0,5 | 24.1 | Так | 1012.2 | 0% | 1012.2
4657200 | Лічильник 3-фазн. 3MEM40-EVRS (40А, ІЧ порт, RS-485, EVSE) | 175 | Ні | 7350 | 0% | 7350
4657201 | Лічильник 3-фазн. двонаправлений 3MEM65-BPO (65А, ІЧ порт, імпульсний вихід) | 152 | Ні | 6384 | 0% | 6384
4657202 | Лічильник 3-фазн. двонаправлений 3MEM65-BT (65А, ІЧ порт, тарифний вхід) | 152 | Ні | 6384 | 0% | 6384
4657203 | Лічильник 3-фазн. двонаправлений 3MEM65-BRS (65А, ІЧ порт, RS-485) | 168 | Ні | 7056 | 0% | 7056
4657204 | Лічильник 3-фазн. двонаправлений 3MEM65-BMB (65А, ІЧ порт, M-bus) | 168 | Ні | 7056 | 0% | 7056
4657205 | Лічильник 1-фазн. двонаправлений 1MEM40-BPO (40А, SO-імпульсний вихід) | 62 | Ні | 2604 | 0% | 2604
4657206 | Лічильник 3-фазн. двонаправлений 3MEM80-BEVRSPO (80А, ІЧ порт, SO-імпульсний вихід, RS-485, NFC, EVSE) | 183 | Ні | 7686 | 0% | 7686
4804050 | Лічильник 1-фазн. DEC-1 (50А, імпульсний вихід, 1мод.) | 30.7 | Ні | 1289.4 | 0% | 1289.4
4804051 | Лічильник 3-фазн. DEC-2 (80А, імпульсний вихід, 4.5мод.) | 70.7 | Ні | 2969.4 | 0% | 2969.4
4804052 | Лічильник 3-фазн. DEC-3 (100А, імпульсний вихід, 7мод.) | 88.4 | Ні | 3712.8 | 0% | 3712.8
4804053 | Лічильник 1-фазн. DEC-1MOD (80А, RS-485, MODBUS RTU, імпульсний вихід, 4.5мод.) | 64.9 | Ні | 2725.8 | 0% | 2725.8
4804054 | Лічильник 3-фазн. DEC-3MOD (100А, RS-485, MODBUS RTU, імпульсний вихід, 7мод.) | 159.6 | Ні | 6703.2 | 0% | 6703.2
4804055 | Лічильник 3-фазн. DEC-3MOD CT (5А, з ТС, RS-485, MODBUS RTU, 7мод.) | 181.5 | Ні | 7623 | 0% | 7623
4804056 | Модуль узгодження та поляризації MP-485 | 16.4 | Ні | 688.8 | 0% | 688.8
4804060 | Лічильник 3-фазн. DEC-2 CT (6А, з ТС, 4.5мод.) | 142.2 | Ні | 5972.4 | 0% | 5972.4
4804061 | Лічильник 1-фазн. DEC-1MP (100А, RS-485, MODBUS RTU, +мультиметр, імпульсний вихід, 1мод.) | 64.9 | Ні | 2725.8 | 0% | 2725.8
4804062 | Лічильник 3-фазн. DEC-3MP (60А, RS-485, MODBUS RTU, +мультиметр, імпульсний вихід, 7мод.) | 196.1 | Ні | 8236.2 | 0% | 8236.2
4804067 | Конвертер ATC-1000 (RS-232/422/485) | 182.2 | Ні | 7652.4 | 0% | 7652.4
4804068 | Модуль живлення SUPP-06 (потрібен акумулятор AKU-12) | 100.5 | Ні | 4221 | 0% | 4221
4804070 | Блок живлення ZIM-24 (імпульсний, 24 V DC, 30 W, 1,25 A) | 58.3 | Ні | 2448.6 | 0% | 2448.6
4804071 | Сервер 9÷30 V DC 8 Gb DEC-SERV-1 | 492.1 | Ні | 20668.2 | 0% | 20668.2
4804084 | Блок живлення ZIM-24E (імпульсний, 24 V DC, 60 W, 2,5 A) | 46.7 | Ні | 1961.4 | 0% | 1961.4
4804085 | Конвертер RS-485 в стандарт USB ECN-USB-485 | 16.2 | Ні | 680.4 | 0% | 680.4
8. ETIHOMESWITCH (Електрофурнітура IP54 "Hermetics") |  |  |  |  | 0%
4668000 | Вимикач 1-клавішний VHE-1 (білий, IP54) | 2.8 | Так | 117.6 | 0% | 117.6
4668040 | Вимикач 1-клавішний VHE-1-KR (коричневий, IP54) | 3.3 | Так | 138.6 | 0% | 138.6
4668007 | Вимикач 1-клавішний із підсвічуванням VHE-1L (білий, IP54) | 4.5 | Так | 189 | 0% | 189
4668046 | Вимикач 1-клавішний із підсвічуванням VHE-1L-KR (коричневий, IP54) | 4.9 | Ні | 205.8 | 0% | 205.8
4668066 | Вимикач 1-клавішний із підсвічуванням VHE-1L-SR (сірий, IP54) | 4.9 | Ні | 205.8 | 0% | 205.8
4668060 | Вимикач 1-клавішний VHE-1-SR (сірий, IP54) | 3.3 | Так | 138.6 | 0% | 138.6
4668001 | Вимикач 2-клавішний VHE-2 (білий, IP54) | 3 | Так | 126 | 0% | 126
4668041 | Вимикач 2-клавішний VHE-2-KR (коричневий, IP54) | 3.5 | Так | 147 | 0% | 147
4668008 | Вимикач 2-клавішний із підсвічуванням VHE-2L (білий, IP54) | 4.6 | Так | 193.2 | 0% | 193.2
4668047 | Вимикач 2-клавішний із підсвічуванням VHE-2L-KR (коричневий, IP54) | 5.1 | Ні | 214.2 | 0% | 214.2
4668067 | Вимикач 2-клавішний із підсвічуванням VHE-2L-SR (сірий, IP54) | 5.1 | Ні | 214.2 | 0% | 214.2
4668061 | Вимикач 2-клавішний VHE-2-SR (сірий, IP54) | 3.5 | Так | 147 | 0% | 147
4668015 | Розетка 1-на з з/к Schuko RHE-1s (біла/біла кришка, IP54) | 3.4 | Так | 142.8 | 0% | 142.8
4668016 | Розетка 1-на з з/к Schuko RHE-1sd (біла/прозора кришка, IP54) | 3.4 | Так | 142.8 | 0% | 142.8
4668051 | Розетка 1-на з з/к Schuko RHE-1sd-KR (коричн./прозора кришка, IP54) | 4.1 | Так | 172.2 | 0% | 172.2
4668050 | Розетка 1-на з з/к Schuko RHE-1s-KR (коричн./коричн. кришка, IP54) | 4.1 | Так | 172.2 | 0% | 172.2
4668071 | Розетка 1-на з з/к Schuko RHE-1sd-SR (сіра/прозора кришка, IP54) | 4.1 | Так | 172.2 | 0% | 172.2
4668070 | Розетка 1-на з з/к Schuko RHE-1s-SR (сіра/сіра кришка, IP54) | 4.1 | Так | 172.2 | 0% | 172.2
4668019 | Розетка 2-на з з/к Schuko RHE-2s (біла/біла кришка, IP54) | 5.4 | Так | 226.8 | 0% | 226.8
4668020 | Розетка 2-на з з/к Schuko RHE-2sd (біла/прозора кришка, IP54) | 5.4 | Так | 226.8 | 0% | 226.8
4668053 | Розетка 2-на з з/к Schuko RHE-2sd-KR (коричн./прозора кришка, IP54) | 5.9 | Так | 247.8 | 0% | 247.8
4668052 | Розетка 2-на з з/к Schuko RHE-2s-KR (коричн./коричн. кришка, IP54) | 5.9 | Так | 247.8 | 0% | 247.8
4668073 | Розетка 2-на з з/к Schuko RHE-2sd-SR (сіра/прозора кришка, IP54) | 5.9 | Так | 247.8 | 0% | 247.8
4668072 | Розетка 2-на з з/к Schuko RHE-2s-SR (сіра/сіра кришка, IP54) | 5.9 | Так | 247.8 | 0% | 247.8
4668023 | Розетка 3-на з з/к Schuko RHE-3s (біла/біла кришка, IP54) | 9.5 | Так | 399 | 0% | 399
4668024 | Розетка 3-на з з/к Schuko RHE-3sd (біла/прозора кришка, IP54) | 9.5 | Так | 399 | 0% | 399
4668055 | Розетка 3-на з з/к Schuko RHE-3sd-KR (коричн./прозора кришка, IP54) | 10.6 | Так | 445.2 | 0% | 445.2
4668054 | Розетка 3-на з з/к Schuko RHE-3s-KR (коричн./коричн. кришка, IP54) | 10.6 | Так | 445.2 | 0% | 445.2
4668074 | Розетка 3-на з з/к Schuko RHE-3s-SR (сіра/сіра кришка, IP54) | 10.6 | Так | 445.2 | 0% | 445.2
4668075 | Розетка 3-на з з/к Schuko RHE-3sd-SR (сіра/прозора кришка, IP54) | 10.6 | Так | 445.2 | 0% | 445.2
4668005 | Вимикач "перехресний" VHE-6 (білий, IP54) | 4.3 | Так | 180.6 | 0% | 180.6
4668045 | Вимикач "перехресний" VHE-6-KR (коричневий, IP54) | 4.6 | Ні | 193.2 | 0% | 193.2
4668012 | Вимикач "перехресний" із підсвічуванням VHE-6L (білий, IP54) | 5.3 | Ні | 222.6 | 0% | 222.6
4668049 | Вимикач "перехресний" із підсвічуванням VHE-6L-KR (коричневий, IP54) | 5.8 | Ні | 243.6 | 0% | 243.6
4668069 | Вимикач "перехресний" із підсвічуванням VHE-6L-SR (сірий, IP54) | 5.8 | Ні | 243.6 | 0% | 243.6
4668065 | Вимикач "перехресний" VHE-6-SR (сірий, IP54) | 4.6 | Ні | 193.2 | 0% | 193.2
4668002 | Вимикач "сходовий" VHE-3 (білий, IP54) | 3 | Так | 126 | 0% | 126
4668042 | Вимикач "сходовий" VHE-3-KR (коричневий, IP54) | 3.5 | Так | 147 | 0% | 147
4668009 | Вимикач "сходовий" із підсвічуванням VHE-3L (білий, IP54) | 4.6 | Так | 193.2 | 0% | 193.2
4668048 | Вимикач "сходовий" із підсвічуванням VHE-3L-KR (коричневий, IP54) | 5 | Ні | 210 | 0% | 210
4668068 | Вимикач "сходовий" із підсвічуванням VHE-3L-SR (сірий, IP54) | 5 | Ні | 210 | 0% | 210
4668062 | Вимикач "сходовий" VHE-3-SR (сірий, IP54) | 3.5 | Так | 147 | 0% | 147
4668006 | Вимикач 2-клавішний "сходовий" VHE-7 (білий, IP54) | 5.2 | Так | 218.4 | 0% | 218.4
4668003 | Кнопка "дзвоник" VHE-4 (біла, IP54) | 3.1 | Так | 130.2 | 0% | 130.2
4668043 | Кнопка "дзвоник" VHE-4-KR (коричнева, IP54) | 3.6 | Ні | 151.2 | 0% | 151.2
4668010 | Кнопка "дзвоник" із підсвічуванням VHE-4L (біла, IP54) | 4.6 | Ні | 193.2 | 0% | 193.2
4668063 | Кнопка "дзвоник" VHE-4-SR (сіра, IP54) | 3.6 | Так | 151.2 | 0% | 151.2
4668004 | Кнопка "світло" VHE-5 (біла, IP54) | 3.1 | Ні | 130.2 | 0% | 130.2
4668044 | Кнопка "світло" VHE-5-KR (коричнева, IP54) | 3.6 | Ні | 151.2 | 0% | 151.2
4668011 | Кнопка "світло" із підсвічуванням VHE-5L (біла, IP54) | 4.6 | Ні | 193.2 | 0% | 193.2
4668064 | Кнопка "світло" VHE-5-SR (сіра, IP54) | 3.6 | Ні | 151.2 | 0% | 151.2
4668080 | Вимикач 1-клавішний VHE-1-BL (чорний, IP54) | 3.5 | Так | 147 | 0% | 147
4668081 | Вимикач 2-клавішний VHE-2-BL (чорний, IP54) | 3.7 | Так | 155.4 | 0% | 155.4
4668082 | Вимикач "сходовий" VHE-3-BL (чорний, IP54) | 3.7 | Так | 155.4 | 0% | 155.4
4668083 | Кнопка "дзвоник" VHE-4-BL (чорна, IP54) | 3.8 | Так | 159.6 | 0% | 159.6
4668084 | Кнопка "світло" VHE-5-BL (чорна, IP54) | 3.8 | Ні | 159.6 | 0% | 159.6
4668085 | Вимикач "перехресний" VHE-6-BL (чорний, IP54) | 4.7 | Ні | 197.4 | 0% | 197.4
4668086 | Вимикач 1-клавішний із підсвічуванням VHE-1L-BL (чорний, IP54) | 5 | Ні | 210 | 0% | 210
4668087 | Вимикач 2-клавішний із підсвічуванням VHE-2L-BL (чорний, IP54) | 5.2 | Ні | 218.4 | 0% | 218.4
4668088 | Вимикач "сходовий" із підсвічуванням VHE-3L-BL (чорний, IP54) | 4.9 | Ні | 205.8 | 0% | 205.8
4668089 | Кнопка "дзвоник" із підсвічуванням VHE-4L-BL (чорна, IP54) | 5.1 | Ні | 214.2 | 0% | 214.2
4668090 | Розетка 1-на з з/к Schuko RHE-1sd-BL (чорн./прозора кришка, IP54) | 4.4 | Так | 184.8 | 0% | 184.8
4668091 | Розетка 2-на з з/к Schuko RHE-2sd-BL (чорн./прозора кришка, IP54) | 6.2 | Так | 260.4 | 0% | 260.4
4668092 | Розетка 3-на з з/к Schuko RHE-3sd-BL (чорн./прозора кришка, IP54) | 11.1 | Так | 466.2 | 0% | 466.2
4668096 | Вимикач 1-клавішний VHE-1-SRG (сіро-графіт., IP54) | 3.3 | Так | 138.6 | 0% | 138.6
4668097 | Вимикач 2-клавішний VHE-2-SRG (сіро-графіт., IP54) | 3.5 | Так | 147 | 0% | 147
4668098 | Вимикач "сходовий" VHE-3-SRG (сіро-графіт., IP54) | 3.5 | Так | 147 | 0% | 147
4668099 | Кнопка "дзвоник" VHE-4-SRG (сіро-графіт., IP54) | 3.6 | Так | 151.2 | 0% | 151.2
4668100 | Кнопка "світло" VHE-5-SRG (сіро-графіт., IP54) | 3.6 | Ні | 151.2 | 0% | 151.2
4668101 | Вимикач "перехресний" VHE-6-SRG (сіро-графіт., IP54) | 4.6 | Ні | 193.2 | 0% | 193.2
4668102 | Вимикач 1-клавішний із підсвічуванням VHE-1L-SRG (сіро-графіт., IP54) | 4.9 | Ні | 205.8 | 0% | 205.8
4668103 | Вимикач 2-клавішний із підсвічуванням VHE-2L-SRG (сіро-графіт., IP54) | 5.1 | Ні | 214.2 | 0% | 214.2
4668104 | Вимикач "сходовий" із підсвічуванням VHE-3L-SRG (сіро-графіт., IP54) | 5 | Ні | 210 | 0% | 210
4668105 | Кнопка "дзвоник" із підсвічуванням VHE-4L-SRG (чорна, IP54) | 4.8 | Ні | 201.6 | 0% | 201.6
4668106 | Розетка 1-на з з/к Schuko RHE-1s-SRG (сіра/графіт. кришка, IP54) | 4.2 | Так | 176.4 | 0% | 176.4
4668107 | Розетка 2-на з з/к Schuko RHE-2s-SRG (сіра/графіт. кришка, IP54) | 6.1 | Так | 256.2 | 0% | 256.2
4668108 | Розетка 3-на з з/к Schuko RHE-3s-SRG (сіра/графіт. кришка, IP54) | 10.9 | Так | 457.8 | 0% | 457.8
4668031 | Мікс гориз.: 1-кл.вим.+ 1-на розетка з з/к VRHH-1s (біла/біла кришка) | 6.3 | Так | 264.6 | 0% | 264.6
4668032 | Мікс гориз.: 1-кл.вим.+ 1-на розетка з з/к VRHH-1sd (біла/прозора кришка) | 6.3 | Так | 264.6 | 0% | 264.6
4668033 | Мікс гориз.: 2-кл.вим.+ 1-на розетка з з/к VRHH-2s (біла/біла кришка) | 6.6 | Так | 277.2 | 0% | 277.2
4668034 | Мікс гориз.: 2-кл.вим.+ 1-на розетка з з/к VRHH-2sd (біла/прозора кришка) | 6.6 | Ні | 277.2 | 0% | 277.2
4668035 | Мікс гориз.: Сходов.вим.+ 1-на розетка з з/к VRHH-3s (біла/біла кришка) | 6.5 | Так | 273 | 0% | 273
4668036 | Мікс гориз.: Сходов.вим.+ 1-на розетка з з/к VRHH-3sd (біла/прозора кришка) | 6.5 | Ні | 273 | 0% | 273
4668025 | Мікс верт.: 1-кл.вим.+ 1-на розетка з з/к VRHP-1s (біла/біла кришка) | 6.3 | Так | 264.6 | 0% | 264.6
4668026 | Мікс верт.: 1-кл.вим.+ 1-на розетка з з/к VRHP-1sd (біла/прозора кришка) | 6.3 | Так | 264.6 | 0% | 264.6
4668027 | Мікс верт.: 2-кл.вим.+ 1-на розетка з з/к VRHP-2s (біла/біла кришка) | 6.6 | Ні | 277.2 | 0% | 277.2
4668028 | Мікс верт.: 2-кл.вим.+ 1-на розетка з з/к VRHP-2sd (біла/прозора кришка) | 6.6 | Ні | 277.2 | 0% | 277.2
4668029 | Мікс верт.: Сходов.вим.+ 1-на розетка з з/к VRHP-3s (біла/біла кришка) | 6.5 | Ні | 273 | 0% | 273
4668030 | Мікс верт.: Сходов.вим.+ 1-на розетка з з/к VRHP-3sd (біла/прозора кришка) | 6.5 | Ні | 273 | 0% | 273
9. ETIBOX (Пластикові/металопластик. розпод. щити ECH, ECT/ECM, ECG/ERP, SB IP66, KVR, EPC) |  |  |  |  | 0%
9.1 Пластикові щити EC IP30
1101044 | Пластиковий щит EC 1+1 (IP30_2мод.) | 2.2 | Так | 92.4 | 0% | 92.4
1101045 | Пластиковий щит EC 3+1 (IP30_4мод.) | 2.5 | Так | 105 | 0% | 105
1101046 | Пластиковий щит EC 3+2 (IP30_5мод.) | 6.8 | Так | 285.6 | 0% | 285.6
9.2 Щити зовнішн. розподільчі ECT IP40
1100141 | Щит зовнішн. розподільний ECT 4 PO (4мод.білі дверцята) | 10.8 | Так | 453.6 | 0% | 453.6
1100140 | Щит зовнішн. розподільний ECT 4 PT (4мод.проз.дверцята) | 10.8 | Так | 453.6 | 0% | 453.6
1101005 | Щит зовнішн. розподільний ECT 8PO (8мод.білі дверцята) | 11.1 | Так | 466.2 | 0% | 466.2
1101000 | Щит зовнішн. розподільний ECT 8PT (8мод.проз.дверцята) | 11.1 | Так | 466.2 | 0% | 466.2
1101006 | Щит зовнішн. розподільний ECT 12PO (12мод.білі дверцята) | 14.6 | Так | 613.2 | 0% | 613.2
1101001 | Щит зовнішн. розподільний ECT 12PT (12мод.проз.дверцята) | 14.6 | Так | 613.2 | 0% | 613.2
1101007 | Щит зовнішн. розподільний ECT 18PO (18мод.білі дверцята) | 17.1 | Так | 718.2 | 0% | 718.2
1101002 | Щит зовнішн. розподільний ECT 18PT (18мод.проз.дверцята) | 17.1 | Так | 718.2 | 0% | 718.2
1101008 | Щит зовнішн. розподільний ECT 24PO (24мод.білі дверцята) | 19.5 | Так | 819 | 0% | 819
1101003 | Щит зовнішн. розподільний ECT 24PT (24мод.проз.дверцята) | 19.5 | Так | 819 | 0% | 819
1101081 | Щит зовнішн. розподільний ECT 2x18PT (36мод.проз.дверцята) | 26.8 | Так | 1125.6 | 0% | 1125.6
1101082 | Щит зовнішн. розподільний ECT 2x18PO (36мод.білі дверцята) | 26.8 | Ні | 1125.6 | 0% | 1125.6
1101009 | Щит зовнішн. розподільний ECT 36PO (36мод.білі дверцята) | 26.8 | Так | 1125.6 | 0% | 1125.6
1101004 | Щит зовнішн. розподільний ECT 36PT (36мод.проз.дверцята) | 26.8 | Так | 1125.6 | 0% | 1125.6
1101021 | Щит зовнішн. розподільний ECT 48PO (48мод.білі дверцята) | 32.7 | Так | 1373.4 | 0% | 1373.4
1101020 | Щит зовнішн. розподільний ECT 48PT (48мод.проз.дверцята) | 32.7 | Так | 1373.4 | 0% | 1373.4
1101041 | Щит зовнішн. розподільний ECT 3x18PO (54мод.білі дверцята) | 37 | Так | 1554 | 0% | 1554
1101040 | Щит зовнішн. розподільний ECT 3x18PT (54мод.проз.дверцята) | 37 | Так | 1554 | 0% | 1554
1100271 | Щит зовнішн. розподільний ECT 4x18 PO (72мод.білі дверцята) | 51.1 | Так | 2146.2 | 0% | 2146.2
1100270 | Щит зовнішн. розподільний ECT 4x18 PT (72мод.проз.дверцята) | 51.1 | Так | 2146.2 | 0% | 2146.2
9.3 Щити металопластикові ECT/ECM MEDIA IP40
1100212 | Щит пласт. зовнішн. вик. ECT24 MEDIA-PO (перф.панель, білі дверцята) | 25.9 | Ні | 1087.8 | 0% | 1087.8
1100213 | Щит пласт. зовнішн. вик. ECT36 MEDIA-PO (перф.панель, білі дверцята) | 38.9 | Ні | 1633.8 | 0% | 1633.8
1100210 | Щит пласт. зовнішн. вик. ECT2x18 MEDIA-PO (перф.панель, білі дверцята) | 38.9 | Ні | 1633.8 | 0% | 1633.8
1100214 | Щит пласт. зовнішн. вик. ECT48 MEDIA-PO (перф.панель, білі дверцята) | 50.4 | Ні | 2116.8 | 0% | 2116.8
1100211 | Щит пласт. зовнішн. вик. ECT3x18 MEDIA-PO (перф.панель, білі дверцята) | 50.4 | Ні | 2116.8 | 0% | 2116.8
1100272 | Щит пласт. зовнішн. вик. ECT 4x18 MEDIA-PO (перф.панель, білі дверцята) | 66.7 | Ні | 2801.4 | 0% | 2801.4
1101300 | Щит пласт. зовнішн. вик. ECT24PO MEDIA/EMPTY (пустий, білі дверцята) | 24.1 | Ні | 1012.2 | 0% | 1012.2
1101301 | Щит пласт. зовнішн. вик. ECT24PO MEDIA (4xRJ, розетка 230V, білі дверцята) | 36.4 | Ні | 1528.8 | 0% | 1528.8
1101302 | Щит пласт. зовнішн. вик. ECT36PO MEDIA/EMPTY (пустий, білі дверцята) | 26 | Ні | 1092 | 0% | 1092
1101303 | Щит пласт. зовнішн. вик. ECT36PO MEDIA (4xRJ, розетка 230V, білі дверцята) | 41.8 | Ні | 1755.6 | 0% | 1755.6
1101304 | Щит пласт. внутрішн. вик. ECM24PO MEDIA/EMPTY (пустий, білі дверцята) | 24.8 | Ні | 1041.6 | 0% | 1041.6
1101305 | Щит пласт. внутрішн. вик. ECM24PO MEDIA (4xRJ, розетка 230V, білі дверцята) | 37.1 | Ні | 1558.2 | 0% | 1558.2
1101306 | Щит пласт. внутрішн. вик. ECM36PO MEDIA/EMPTY (пустий, білі дверцята) | 26.4 | Ні | 1108.8 | 0% | 1108.8
1101307 | Щит пласт. внутрішн. вик. ECM36PO MEDIA (4xRJ, розетка 230V, білі дверцята) | 42.3 | Ні | 1776.6 | 0% | 1776.6
1101308 | Щит пласт. зовнішн. вик. ECT 2x18PO MEDIA/EMPTY (пустий, білі дверцята) | 26.6 | Ні | 1117.2 | 0% | 1117.2
1101309 | Щит пласт. зовнішн. вик. ECT 2x18PO MEDIA (8xRJ, розетка 230В, білі дверцята) | 41.8 | Ні | 1755.6 | 0% | 1755.6
1101310 | Щит пласт. внутрішн. вик. ECM 2x18PO MEDIA/EMPTY (пустий, білі дверцята) | 28.2 | Ні | 1184.4 | 0% | 1184.4
1101311 | Щит пласт. внутрішн. вик. ECM 2x18PO MEDIA (8xRJ, розетка 230V, білі дверцята) | 43.6 | Ні | 1831.2 | 0% | 1831.2
1101312 | Щит пласт. зовнішн. вик. ECT 3x18PO MEDIA/EMPTY (пустий, білі дверцята) | 37.1 | Ні | 1558.2 | 0% | 1558.2
1101313 | Щит пласт. зовнішн. вик. ECT 3x18PO MEDIA-MOD/EMPTY (DIN_18 мод., білі дверцята) | 37.5 | Ні | 1575 | 0% | 1575
1101314 | Щит пласт. зовнішн. вик. ECT 3x18PO MEDIA (8xRJ, розетка 230V, білі дверцята) | 63.6 | Ні | 2671.2 | 0% | 2671.2
1101315 | Щит пласт. зовнішн. вик. ECT 3x18PO MEDIA-MOD (DIN_18 мод., 8xRJ, розетка 230V, білі дверцята) | 54.8 | Ні | 2301.6 | 0% | 2301.6
1101316 | Щит пласт. внутрішн. вик. ECM 3x18PO MEDIA/EMPTY (пустий, білі дверцята) | 37.5 | Ні | 1575 | 0% | 1575
1101317 | Щит пласт. внутрішн. вик. ECM 3x18PO MEDIA-MOD/EMPTY (DIN_18 мод., білі дверцята) | 38.4 | Ні | 1612.8 | 0% | 1612.8
1101318 | Щит пласт. внутрішн. вик. ECT 3x18PO MEDIA (8xRJ, розетка 230V, білі дверцята) | 64.6 | Ні | 2713.2 | 0% | 2713.2
1101319 | Щит пласт. внутрішн. вик. ECT 3x18PO MEDIA-MOD (DIN_18 мод., 8xRJ, розетка 230V, білі дверцята) | 55.7 | Ні | 2339.4 | 0% | 2339.4
1100251 | Додаткова розетка ECMEDIA-SCH (макс 2 шт.) (для ECG) | 8.2 | Ні | 344.4 | 0% | 344.4
1101287 | Монтажна панель ERP 24-PM (для ERP MEDIA, EB2S 160 3p+24мод.) | 24.2 | Ні | 1016.4 | 0% | 1016.4
1101350 | Перф. монтажна панель PM2x12RJ (для 4хRJ + 3x розет. 230V) | 8.8 | Ні | 369.6 | 0% | 369.6
1101351 | Перф. монтажна панель PM3x12RJ (для 4хRJ + 3x розет. 230V) | 12.3 | Ні | 516.6 | 0% | 516.6
1101352 | Перф. монтажна панель PM2x18RJ (для 8хRJ + 4x розет. 230V) | 11.4 | Ні | 478.8 | 0% | 478.8
1101353 | Перф. монтажна панель PM3x18RJ (для 8хRJ + 4x розет. 230V) | 22.6 | Ні | 949.2 | 0% | 949.2
1101354 | Перф. монтажна панель PM2x12G (для 3-х розет. 230V) | 9.2 | Ні | 386.4 | 0% | 386.4
1101355 | Перф. монтажна панель PM3x12G (для 3-х розет. 230V) | 12.4 | Ні | 520.8 | 0% | 520.8
1101356 | Перф. монтажна панель PM2x18G (для 4-х розет. 230V) | 14 | Ні | 588 | 0% | 588
1101357 | Перф. монтажна панель PM3x18G (для 4-х розет. 230V) | 20.1 | Ні | 844.2 | 0% | 844.2
1101359 | Розетка оптоволоконна EDN-96003-APC-S | 1.6 | Ні | 67.2 | 0% | 67.2
1101360 | Оптоволоконна вилка EDK-29221-02-APC (кабель 2м) | 2.4 | Ні | 100.8 | 0% | 100.8
1101361 | Корпус EDN-9310-01-APC (для 2-х оптоволоконн. розеток) | 3 | Ні | 126 | 0% | 126
1101362 | Адаптер метал. EAN-25184 (для 1x RJ на шину DIN) | 3.4 | Ні | 142.8 | 0% | 142.8
1101363 | Адаптер метал. EAN-25185 (для 2x RJ на шину DIN) | 4.4 | Ні | 184.8 | 0% | 184.8
1101364 | Адаптер метал. ETN-PM8 (для 8-и RJ на монт.панель) | 4.2 | Ні | 176.4 | 0% | 176.4
1101366 | Корпус EDN-93705 (для 6-ти RJ) | 5.3 | Ні | 222.6 | 0% | 222.6
1101367 | Роз'єм EDN-93502-RJ45-1 (RJ45, категорія UTP 5e) | 2.5 | Ні | 105 | 0% | 105
1101368 | Розетка EGN-1BS/00 (накладна 230V з ЗК Schuko) | 6.2 | Ні | 260.4 | 0% | 260.4
1100201 | Розетка ECMEDIA-2xSCH (подвійна накладна 230V з ЗК Schuko, з кріпленням) | 17.3 | Ні | 726.6 | 0% | 726.6
1100202 | Тримач ECMEDIA-RHOLD IT-пристроїв (модемів, роутерів) | 6.4 | Ні | 268.8 | 0% | 268.8
1100206 | Планка-тримач ECMEDIA-RJ метал. (Для 12х RJ на монт.панель) | 5.5 | Ні | 231 | 0% | 231
9.4 Щити внутр. розподільчі ECМ IP40
1100143 | Щит внутр. розподільний ECM 4 PO (4мод.білі дверцята) | 10.8 | Так | 453.6 | 0% | 453.6
1100142 | Щит внутр. розподільний ECM 4 PT (4мод.проз.дверцята) | 10.8 | Так | 453.6 | 0% | 453.6
1101014 | Щит внутр. розподільний ECМ 8PO (8мод.білі дверцята) | 11.1 | Так | 466.2 | 0% | 466.2
1101010 | Щит внутр. розподільний ECМ 8PT (8мод.проз.дверцята) | 11.1 | Так | 466.2 | 0% | 466.2
1101015 | Щит внутр. розподільний ECМ 12PO (12мод.білі дверцята) | 14.6 | Так | 613.2 | 0% | 613.2
1101011 | Щит внутр. розподільний ECМ 12PT (12мод.проз.дверцята) | 14.6 | Так | 613.2 | 0% | 613.2
1101019 | Щит внутр. розподільний ECМ 18PO (18мод.білі дверцята) | 17.1 | Так | 718.2 | 0% | 718.2
1101018 | Щит внутр. розподільний ECМ 18PT (18мод.проз.дверцята) | 17.1 | Так | 718.2 | 0% | 718.2
1101016 | Щит внутр. розподільний ECМ 24PO (24мод.білі дверцята) | 19.5 | Так | 819 | 0% | 819
1101012 | Щит внутр. розподільний ECМ 24PT (24мод.проз.дверцята) | 19.5 | Так | 819 | 0% | 819
1101084 | Щит внутр. розподільний ECМ 2x18PO (36мод.білі дверцята) | 26.8 | Так | 1125.6 | 0% | 1125.6
1101083 | Щит внутр. розподільний ECМ 2x18PT (36мод.проз.дверцята) | 26.8 | Так | 1125.6 | 0% | 1125.6
1101017 | Щит внутр. розподільний ECМ 36PO (36мод.білі дверцята) | 26.8 | Так | 1125.6 | 0% | 1125.6
1101013 | Щит внутр. розподільний ECМ 36PT (36мод.проз.дверцята) | 26.8 | Так | 1125.6 | 0% | 1125.6
1101048 | Щит внутр. розподільний ECM 3x18PO (54мод.білі дверцята) | 37 | Так | 1554 | 0% | 1554
1101047 | Щит внутр. розподільний ECM 3x18PT (54мод.проз.дверцята) | 37 | Так | 1554 | 0% | 1554
1101109 | Дверцята білі для ECT/ECM 36PО | 6 | Ні | 252 | 0% | 252
1101101 | Дверцята прозорі для ECT/ECM 12PT | 2.6 | Ні | 109.2 | 0% | 109.2
1101103 | Дверцята прозорі для ECT/ECM 24PT | 4 | Ні | 168 | 0% | 168
1101104 | Дверцята прозорі для ECT/ECM 36PT | 6 | Ні | 252 | 0% | 252
9.5 Щити зовнішн. розподільчі ACT IP40 IK07
1100240 | Щит зовнішн. розподільний ACT 12 PT (12+2, 1ряд., прозор.дв., зовніш.вик.) | 17 | Так | 714 | 0% | 714
1100241 | Щит зовнішн. розподільний ACT 24 PT (24+4, 2ряд., прозор.дв., зовніш.вик.) | 22.4 | Так | 940.8 | 0% | 940.8
1100242 | Щит зовнішн. розподільний ACT 36 PT (36+6, 3ряд., прозор.дв., зовніш.вик.) | 30.8 | Так | 1293.6 | 0% | 1293.6
1100243 | Щит зовнішн. розподільний ACT 12 PО (12+2, 1ряд., білі.дв., зовніш.вик.) | 17 | Так | 714 | 0% | 714
1100244 | Щит зовнішн. розподільний ACT 24 PО (24+4, 2ряд., білі.дв., зовніш.вик.) | 22.4 | Так | 940.8 | 0% | 940.8
1100245 | Щит зовнішн. розподільний ACT 36 PО (36+6, 3ряд., білі.дв., зовніш.вик.) | 30.8 | Так | 1293.6 | 0% | 1293.6
9.6 Аксесуари ECT/ECM/ECH/ECG IP40
1101051 | Шина PST-UNI (PE/N, 2x15, для ECT/ECM/ECH/ECG) | 4.5 | Так | 189 | 0% | 189
1100250 | Перегородка ECMEDIA-PART з вбудованою одинарною розеткою (для ECG) | 9.4 | Ні | 394.8 | 0% | 394.8
1100204 | Замок ECH-L2K (для ECH) | 11.1 | Так | 466.2 | 0% | 466.2
1100203 | Замок ECMECT-L2K (2 ключі, для ECT/ECM) | 11.1 | Так | 466.2 | 0% | 466.2
1101052 | Заглушка MP-E (11 мод., біла) | 0.65 | Так | 27.3 | 0% | 27.3
9.7 Щити зовнішн. розподільчі ECH IP65
1101060 | Пластиковий щит ECH 4G (4мод.зовн.встан.IP65) | 16.2 | Так | 680.4 | 0% | 680.4
1101176 | Пластиковий щит ECH 6G (6мод.зовн.встан.IP65) | 17.3 | Так | 726.6 | 0% | 726.6
1101061 | Пластиковий щит ECH 8G (8мод.зовн.встан.IP65) | 19.4 | Так | 814.8 | 0% | 814.8
1101062 | Пластиковий щит ECH 12PT (12мод.зовн.встан.IP65) | 24.2 | Так | 1016.4 | 0% | 1016.4
1100350 | Пластиковий щит ECH 18PT (18мод.зовн.встан.IP65) | 33.4 | Так | 1402.8 | 0% | 1402.8
1101063 | Пластиковий щит ECH 24PT (24мод.зовн.встан.IP65) | 38.3 | Так | 1608.6 | 0% | 1608.6
1101064 | Пластиковий щит ECH 36PT (36мод.зовн.встан.IP65) | 42.8 | Так | 1797.6 | 0% | 1797.6
1100304 | Пластиковий щит ECH 48PT (48мод.зовн.встан.IP65) | 65.6 | Так | 2755.2 | 0% | 2755.2
1101170 | Пластиковий щит ECH-4Gu (4мод.зовн.встан.IP65) | 17.9 | Так | 751.8 | 0% | 751.8
1101177 | Пластиковий щит ECH-6Gu (6мод.зовн.встан.IP65) | 19.8 | Так | 831.6 | 0% | 831.6
1101171 | Пластиковий щит ECH-8Gu (8мод.зовн.встан.IP65) | 22.1 | Так | 928.2 | 0% | 928.2
1101172 | Пластиковий щит ECH-12PTu (12мод.зовн.встан.IP65) | 27.3 | Так | 1146.6 | 0% | 1146.6
1100351 | Пластиковий щит ECH-18PTu (18мод.зовн.встан.IP65) | 37.9 | Так | 1591.8 | 0% | 1591.8
1101173 | Пластиковий щит ECH-24PTu (24мод.зовн.встан.IP65) | 41.6 | Так | 1747.2 | 0% | 1747.2
1101174 | Пластиковий щит ECH-36PTu (36мод.зовн.встан.IP65) | 45.2 | Так | 1898.4 | 0% | 1898.4
1100305 | Пластиковий щит ECH 48PTu (48мод.зовн.встан.IP65) | 73.1 | Так | 3070.2 | 0% | 3070.2
1101053 | Заглушка MP-ECH (11 мод., сіра) | 0.65 | Так | 27.3 | 0% | 27.3
1101054 | Сальник M20 (еластичний, Ø8-13мм, IP67) | 0.6 | Так | 25.2 | 0% | 25.2
1101055 | Сальник M25 (еластичний, Ø11-17мм, IP67) | 0.8 | Ні | 33.6 | 0% | 33.6
1101056 | Сальник M32 (еластичний, Ø15-20мм, IP67) | 0.95 | Ні | 39.9 | 0% | 39.9
1101057 | Сальник M40 (еластичний, Ø19-28мм, IP67) | 1.9 | Ні | 79.8 | 0% | 79.8
9.8 Щити металопластикові ECG/ECG MEDIA/ECG COMBO IP40
1101025 | Щит металопластиковий ECG14 (12+2мод., метал.білі дверцята) | 29.8 | Так | 1251.6 | 0% | 1251.6
1101026 | Щит металопластиковий ECG28 (24+4мод., метал.білі дверцята) | 36.2 | Так | 1520.4 | 0% | 1520.4
1101027 | Щит металопластиковий ECG42 (36+6мод., метал.білі дверцята) | 41.6 | Так | 1747.2 | 0% | 1747.2
1101028 | Щит металопластиковий ECG56 (48+8мод., метал.білі дверцята) | 52.7 | Так | 2213.4 | 0% | 2213.4
1101029 | Щит металопластиковий ECG70 (60+10мод., метал.білі дверцята) | 77.8 | Ні | 3267.6 | 0% | 3267.6
1101183 | Щит металопластиковий ECG14 PO (12+2мод., пластик.білі.дверцята) | 29.8 | Ні | 1251.6 | 0% | 1251.6
1101184 | Щит металопластиковий ECG28 PO (24+4мод., пластик.білі.дверцята) | 33.8 | Ні | 1419.6 | 0% | 1419.6
1101185 | Щит металопластиковий ECG42 PO (36+6мод., пластик.білі.дверцята) | 41.6 | Ні | 1747.2 | 0% | 1747.2
1101180 | Щит металопластиковий ECG14 PT (12+2мод., пластик.проз.дверцята) | 29.8 | Так | 1251.6 | 0% | 1251.6
1101181 | Щит металопластиковий ECG28 PT (24+4мод., пластик.проз.дверцята) | 33.8 | Так | 1419.6 | 0% | 1419.6
1101182 | Щит металопластиковий ECG42 PT (36+6мод., пластик.проз.дверцята) | 41.6 | Так | 1747.2 | 0% | 1747.2
1100200 | Комплект з'єднувальних елементів ECGBRV (вертикальні, для ECG, 2шт.) | 5.5 | Ні | 231 | 0% | 231
1100274 | Комплект з'єднувальних елементів ECGHP (горизонтальні, для ECG, 2шт.) | 5.5 | Ні | 231 | 0% | 231
1100205 | Замок ECG-L2K (для ECG, 2 ключа) | 11 | Так | 462 | 0% | 462
1101156 | Щит металопластиковий ECG14 MEDIA-I (перф.панель, перф.метал.білі дверцята) | 36.4 | Ні | 1528.8 | 0% | 1528.8
1101157 | Щит металопластиковий ECG28 MEDIA-I (перф.панель, перф.метал.білі дверцята) | 45.4 | Так | 1906.8 | 0% | 1906.8
1101158 | Щит металопластиковий ECG42 MEDIA-I (перф.панель, перф.метал.білі дверцята) | 58.3 | Ні | 2448.6 | 0% | 2448.6
1101159 | Щит металопластиковий ECG56 MEDIA-I (перф.панель, перф.метал.білі дверцята) | 84.2 | Ні | 3536.4 | 0% | 3536.4
1101179 | Щит металопластиковий ECG70 MEDIA-I (перф.панель, перф.метал.білі дверцята) | 117.9 | Ні | 4951.8 | 0% | 4951.8
1101189 | Щит металопластиковий ECG14 MEDIA-PO (перф.панель, пластик.білі дверцята) | 24.6 | Так | 1033.2 | 0% | 1033.2
1101190 | Щит металопластиковий ECG28 MEDIA-PO (перф.панель, пластик.білі дверцята) | 31.9 | Так | 1339.8 | 0% | 1339.8
1101191 | Щит металопластиковий ECG42 MEDIA-PO (перф.панель, пластик.білі дверцята) | 44.1 | Так | 1852.2 | 0% | 1852.2
1101186 | Щит металопластиковий ECG14 MEDIA-PT (перф.панель, пластик.проз.дверцята) | 24.6 | Ні | 1033.2 | 0% | 1033.2
1101187 | Щит металопластиковий ECG28 MEDIA-PT (перф.панель, пластик.проз.дверцята) | 31.9 | Ні | 1339.8 | 0% | 1339.8
1101188 | Щит металопластиковий ECG42 MEDIA-PT (перф.панель, пластик.проз.дверцята) | 44.1 | Ні | 1852.2 | 0% | 1852.2
1100220 | Щит металопластик. ECG 42 COMBO2/1-I (12+2мод, 1ряд., 2м.п., перф.метал.двер.) | 83.2 | Так | 3494.4 | 0% | 3494.4
1100222 | Щит металопластик. ECG 56 COMBO2/3-I (24+4мод, 2ряд., 2м.п., перф.метал.двер.) | 109.4 | Так | 4594.8 | 0% | 4594.8
1100225 | Щит металопластик. ECG 70 COMBO2/3-I (36+6мод, 3ряд., 2м.п., перф.метал.двер.) | 133.9 | Ні | 5623.8 | 0% | 5623.8
1100221 | Щит металопластик. ECG 56 COMBO3/1-I (12+2мод, 1ряд., 3м.п., перф.метал.двер.) | 109.4 | Так | 4594.8 | 0% | 4594.8
1100224 | Щит металопластик. ECG 70 COMBO3/2-I (24+4мод, 2ряд., 3м.п., перф.метал.двер.) | 133.9 | Ні | 5623.8 | 0% | 5623.8
1100223 | Щит металопластик. ECG 70 COMBO4/1-I (12+2мод, 1ряд., 4м.п., перф.метал.двер.) | 133.9 | Ні | 5623.8 | 0% | 5623.8
1100226 | Щит металопластик. ECG 42Н COMBO2/1-I (12+2мод, 1ряд., 2м.п., перф.метал.двер.) | 97.7 | Ні | 4103.4 | 0% | 4103.4
1100228 | Щит металопластик. ECG 56Н COMBO2/3-I (24+4мод, 2ряд., 2м.п., перф.метал.двер.) | 128.7 | Ні | 5405.4 | 0% | 5405.4
1100231 | Щит металопластик. ECG 70Н COMBO2/3-I (36+6мод, 3ряд., 2м.п., перф.метал.двер.) | 162.5 | Ні | 6825 | 0% | 6825
1100227 | Щит металопластик. ECG 56Н COMBO3/1-I (12+2мод, 1ряд., 3м.п., перф.метал.двер.) | 127.3 | Ні | 5346.6 | 0% | 5346.6
1100230 | Щит металопластик. ECG 70Н COMBO3/2-I (24+4мод, 2ряд., 3м.п., перф.метал.двер.) | 162.5 | Ні | 6825 | 0% | 6825
1100229 | Щит металопластик. ECG 70Н COMBO4/1-I (12+2мод, 1ряд., 4м.п., перф.метал.двер.) | 162.5 | Ні | 6825 | 0% | 6825
9.9 Щити металопластикові ERP IP40
1101200 | Щит металопластиковий ERP 12-1 (12мод.) | 33 | Ні | 1386 | 0% | 1386
1101202 | Щит металопластиковий ERP 12-2 (24мод.) | 41 | Ні | 1722 | 0% | 1722
1101204 | Щит металопластиковий ERP 12-3 (36мод.) | 52 | Ні | 2184 | 0% | 2184
1101206 | Щит металопластиковий ERP 12-4 (48мод.) | 76 | Ні | 3192 | 0% | 3192
1101298 | Щит металопластиковий ERP 12-5 (60мод.) | 109 | Ні | 4578 | 0% | 4578
1101299 | Щит металопластиковий ERP 12-6 (72мод.) | 133 | Ні | 5586 | 0% | 5586
1101208 | Щит металопластиковий ERP 18-1 (18мод.) | 44 | Ні | 1848 | 0% | 1848
1101210 | Щит металопластиковий ERP 18-2 (36мод.) | 70 | Ні | 2940 | 0% | 2940
1101212 | Щит металопластиковий ERP 18-3 (54мод.) | 88 | Так | 3696 | 0% | 3696
1101214 | Щит металопластиковий ERP 18-4 (72мод.) | 118 | Так | 4956 | 0% | 4956
1101216 | Щит металопластиковий ERP 18-5 (90мод.) | 161 | Так | 6762 | 0% | 6762
1101218 | Щит металопластиковий ERP 18-6 (108мод.) | 183 | Так | 7686 | 0% | 7686
1101293 | Щит металопластиковий ERP24-2 (2х24мод.) | 131 | Ні | 5502 | 0% | 5502
1101294 | Щит металопластиковий ERP24-3 (3х24мод.) | 165 | Ні | 6930 | 0% | 6930
1101295 | Щит металопластиковий ERP24-4 (4х24мод.) | 203 | Ні | 8526 | 0% | 8526
1101296 | Щит металопластиковий ERP24-5 (5х24мод.) | 236 | Так | 9912 | 0% | 9912
1101297 | Щит металопластиковий ERP24-6 (6х24мод.) | 265 | Так | 11130 | 0% | 11130
1101281 | Шина ERP-N1 (для ERP, "N", 11 мод., синя) | 5.3 | Так | 222.6 | 0% | 222.6
1101282 | Шина ERP-N2 (для ERP, "N", 24 мод., синя) | 10.4 | Ні | 436.8 | 0% | 436.8
1101283 | Шина ERP-PE1 (для ERP, "PE", 11 мод., жовта) | 5.3 | Так | 222.6 | 0% | 222.6
1101284 | Шина ERP-PE2 (для ERP, "PE", 24 мод., жовта) | 10.4 | Ні | 436.8 | 0% | 436.8
1101278 | Заглушка для гвинтів EPLMB (для ERP) | 0.5 | Ні | 21 | 0% | 21
1101280 | Задвижка ELP (для ERP) | 2 | Ні | 84 | 0% | 84
1101279 | Замок ELK-ERP (з ключем для ERP) | 5.4 | Так | 226.8 | 0% | 226.8
1101370 | Щит металопластиковий ERP12-4-2V MEDIA | 103 | Так | 4326 | 0% | 4326
1101371 | Щит металопластиковий ERP12-5-2V MEDIA | 137 | Так | 5754 | 0% | 5754
1101372 | Щит металопластиковий ERP12-5-3V MEDIA | 154 | Так | 6468 | 0% | 6468
1101373 | Щит металопластиковий ERP12-2-2H MEDIA | 114 | Так | 4788 | 0% | 4788
1101374 | Щит металопластиковий ERP12-3-3H MEDIA | 137 | Так | 5754 | 0% | 5754
1101290 | Щит металопластиковий ERP18-4-2V MEDIA | 149 | Так | 6258 | 0% | 6258
1101291 | Щит металопластиковий ERP18-5-2V MEDIA | 209 | Так | 8778 | 0% | 8778
1101292 | Щит металопластиковий ERP18-5-3V MEDIA | 219 | Так | 9198 | 0% | 9198
1101285 | Монтажна панель ERP 12-PM (для ERP MEDIA, EB2S 160 3p+12мод.) | 22.6 | Ні | 949.2 | 0% | 949.2
1101286 | Монтажна панель ERP 18-PM (для ERP MEDIA, EB2S 160 3p+18мод.) | 23.1 | Ні | 970.2 | 0% | 970.2
1101287 | Монтажна панель ERP 24-PM (для ERP MEDIA, EB2S 160 3p+24мод.) | 24.2 | Ні | 1016.4 | 0% | 1016.4
9.10 Пластикові коробки SB IP66
1102500 | Пластикова коробка SB-32 (IP66, 270x180x170, прозора кришка) | 42 | Так | 1764 | 0% | 1764
1102510 | Пластикова коробка SB-33 (IP66, 270x270x170, прозора кришка) | 53 | Ні | 2226 | 0% | 2226
1102511 | Пластикова коробка SB-43 (IP66, 270x360x170, прозора кришка) | 61 | Ні | 2562 | 0% | 2562
1102501 | Пластикова коробка SB-44 (IP66, 360x360x170, прозора кришка) | 76 | Так | 3192 | 0% | 3192
1102512 | Пластикова коробка SB-63 (IP66, 270x540x170, прозора кришка) | 92.9 | Ні | 3901.8 | 0% | 3901.8
1102502 | Пластикова коробка SB-64 (IP66, 540x360x170, прозора кришка) | 119 | Так | 4998 | 0% | 4998
1102513 | Пластикова коробка SB-32G (IP66, 180x270x170, сіра кришка) | 44 | Ні | 1848 | 0% | 1848
1102514 | Пластикова коробка SB-33G (IP66, 270x270x170, сіра кришка) | 56 | Ні | 2352 | 0% | 2352
1102515 | Пластикова коробка SB-43G (IP66, 270x360x170, сіра кришка) | 64 | Ні | 2688 | 0% | 2688
1102516 | Пластикова коробка SB-44G (IP66, 360x360x170, сіра кришка) | 79 | Ні | 3318 | 0% | 3318
1102517 | Пластикова коробка SB-63G (IP66, 270x540x170, сіра кришка) | 97 | Ні | 4074 | 0% | 4074
1102518 | Пластикова коробка SB-64G (IP66, 360x540x170, сіра кришка) | 125 | Ні | 5250 | 0% | 5250
1102503 | Монтажна панель SB-MP32 (для SB-32) | 11.9 | Ні | 499.8 | 0% | 499.8
1102519 | Монтажна панель SB-MP33 (для SB-33) | 12.1 | Ні | 508.2 | 0% | 508.2
1102520 | Монтажна панель SB-MP43 (для SB-43) | 13.6 | Ні | 571.2 | 0% | 571.2
1102504 | Монтажна панель SB-MP44 (для SB-44) | 16.6 | Ні | 697.2 | 0% | 697.2
1102521 | Монтажна панель SB-MP63 (для SB-63) | 18 | Ні | 756 | 0% | 756
1102505 | Монтажна панель SB-MP64 (для SB-64) | 20 | Ні | 840 | 0% | 840
1102506 | Комплект настінного кріплення SB-H400 (4 шт.) | 6.5 | Так | 273 | 0% | 273
1102507 | Петлі SB-HIN (для SB, для кріплення кришки) | 17 | Ні | 714 | 0% | 714
9.11 Шафи поліестерові армовані KVR IP44
1601600 | Шафа поліестерова KVR 00 (В874xШ460хГ320, однодверна, похилий дах, без дна) | 190 | Ні | 7980 | 0% | 7980
1601601 | Шафа поліестерова KVR 0 (В874xШ595хГ320, однодверна, похилий дах, без дна) | 206 | Ні | 8652 | 0% | 8652
1601602 | Шафа поліестерова KVR 1 (В874xШ790хГ320, дводверна, похилий дах, без дна) | 238 | Ні | 9996 | 0% | 9996
1601603 | Шафа поліестерова KVR 2 (В874xШ1120хГ320, дводверна, похилий дах, без дна) | 303 | Ні | 12726 | 0% | 12726
1601604 | Шафа поліестерова KVR 01 (В1144хШ595хГ320, однодверна, похилий дах, без дна) | 282 | Ні | 11844 | 0% | 11844
1601605 | Шафа поліестерова KVR 11 (В1144хШ790хГ320, дводверна, похилий дах, без дна) | 319 | Ні | 13398 | 0% | 13398
1601606 | Шафа поліестерова KVR 21 (В1144хШ1120хГ320, дводверна, похилий дах, без дна) | 384 | Ні | 16128 | 0% | 16128
1601610 | Цоколь KVR-P 00 (В900хШ460хГ320) | 128 | Ні | 5376 | 0% | 5376
1601611 | Цоколь KVR-P_0 (В900хШ595хГ320) | 145 | Ні | 6090 | 0% | 6090
1601612 | Цоколь KVR-P_1 (В900хШ790хГ320) | 162 | Ні | 6804 | 0% | 6804
1601613 | Цоколь KVR-P_2 (В900хШ1120хГ320) | 206 | Ні | 8652 | 0% | 8652
1601620 | Додаткова секція KVR-PE 00 (В261хШ460хГ320) | 54.8 | Ні | 2301.6 | 0% | 2301.6
1601621 | Додаткова секція KVR-PE 0 (В261хШ595хГ320) | 64.4 | Ні | 2704.8 | 0% | 2704.8
1601622 | Додаткова секція KVR-PE 1 (В261хШ790хГ320) | 75.6 | Ні | 3175.2 | 0% | 3175.2
1601623 | Додаткова секція KVR-PE 2 (В261хШ1120хГ320) | 85.7 | Ні | 3599.4 | 0% | 3599.4
1601630 | Монтажна панель KVR-MP 00 (В765хШ435) | 18.1 | Ні | 760.2 | 0% | 760.2
1601631 | Монтажна панель KVR-MP 0 (В765хШ572) | 37.2 | Ні | 1562.4 | 0% | 1562.4
1601632 | Монтажна панель KVR-MP 1 (В765хШ764) | 55.4 | Ні | 2326.8 | 0% | 2326.8
1601633 | Монтажна панель KVR-MP 2 (В765хШ1095) | 80.5 | Ні | 3381 | 0% | 3381
1601634 | Монтажна панель KVR-MP 01 (В1035хШ572) | 58.2 | Ні | 2444.4 | 0% | 2444.4
1601635 | Монтажна панель KVR-MP 11 (В1035хШ764) | 77 | Ні | 3234 | 0% | 3234
1601636 | Монтажна панель KVR-MP 21 (В1035хШ1095) | 109.1 | Ні | 4582.2 | 0% | 4582.2
1601640 | Короб для кабеля KVR-FB 00 (450мм) | 5 | Ні | 210 | 0% | 210
1601641 | Короб для кабеля KVR-FB_0 (585мм) | 6.5 | Ні | 273 | 0% | 273
1601642 | Короб для кабеля KVR-FB_1 (784мм) | 8.6 | Ні | 361.2 | 0% | 361.2
1601643 | Короб для кабеля KVR-FB_2 (1110мм) | 10.1 | Ні | 424.2 | 0% | 424.2
9.12 Шафи поліестерові армовані KVR IP54
1602100 | Шафа поліестерова KVR 40-26-25 P (В411хШ265хГ250, однодверна, плоский дах) | 79 | Ні | 3318 | 0% | 3318
1602101 | Шафа поліестерова KVR 40-26-25 S (В436хШ265хГ250, однодверна, похилий дах) | 79 | Ні | 3318 | 0% | 3318
1602102 | Шафа поліестерова KVR 50-26-25 P (В514хШ265хГ250, однодверна, плоский дах) | 90 | Ні | 3780 | 0% | 3780
1602103 | Шафа поліестерова KVR 50-26-25 S (В539хШ265хГ250, однодверна, похилий дах) | 90 | Ні | 3780 | 0% | 3780
1602104 | Шафа поліестерова KVR 60-26-25 P (В617хШ265хГ250, однодверна, плоский дах) | 95 | Ні | 3990 | 0% | 3990
1602105 | Шафа поліестерова KVR 60-26-25 S (В642хШ265хГ250, однодверна, похилий дах) | 95 | Ні | 3990 | 0% | 3990
1602106 | Шафа поліестерова KVR 80-26-25 P (В823хШ265хГ250, однодверна, плоский дах) | 138 | Ні | 5796 | 0% | 5796
1602107 | Шафа поліестерова KVR 80-26-25 S (В848хШ265хГ250, однодверна, похилий дах) | 138 | Ні | 5796 | 0% | 5796
1602108 | Шафа поліестерова KVR 40-40-25 P (В411хШ397хГ250, однодверна, плоский дах) | 100 | Ні | 4200 | 0% | 4200
1602109 | Шафа поліестерова KVR 40-40-25 S (В436хШ397хГ250, однодверна, похилий дах) | 100 | Ні | 4200 | 0% | 4200
1602110 | Шафа поліестерова KVR 50-40-25 P (В514хШ397хГ250, однодверна, плоский дах) | 106 | Ні | 4452 | 0% | 4452
1602111 | Шафа поліестерова KVR 50-40-25 S (В539хШ397хГ250, однодверна, похилий дах) | 106 | Ні | 4452 | 0% | 4452
1602112 | Шафа поліестерова KVR 60-40-25 P (В617хШ397хГ250, однодверна, плоский дах) | 115 | Ні | 4830 | 0% | 4830
1602113 | Шафа поліестерова KVR 60-40-25 S (В642хШ397хГ250, однодверна, похилий дах) | 115 | Ні | 4830 | 0% | 4830
1602114 | Шафа поліестерова KVR 80-40-25 P (В823хШ397хГ250, однодверна, плоский дах) | 154 | Ні | 6468 | 0% | 6468
1602115 | Шафа поліестерова KVR 80-40-25 S (В848хШ397хГ250, однодверна, похилий дах) | 154 | Ні | 6468 | 0% | 6468
1601687 | Шафа поліестерова KVR 60-53-25 P (В617хШ529хГ250, однодверна, плоский дах) | 150 | Ні | 6300 | 0% | 6300
1601807 | Шафа поліестерова KVR 60-53-25 S (В642хШ529хГ250, однодверна, похилий дах) | 150 | Ні | 6300 | 0% | 6300
1602116 | Шафа поліестерова KVR 80-53-25 P (В823хШ529хГ250, однодверна, плоский дах) | 203 | Ні | 8526 | 0% | 8526
1602117 | Шафа поліестерова KVR 80-53-25 S (В848хШ529хГ250, однодверна, похилий дах) | 203 | Ні | 8526 | 0% | 8526
1602118 | Шафа поліестерова KVR 80-66-25 P (В823хШ662хГ250, однодверна, плоский дах) | 228 | Ні | 9576 | 0% | 9576
1602119 | Шафа поліестерова KVR 80-66-25 S (В848хШ662хГ250, однодверна, похилий дах) | 228 | Ні | 9576 | 0% | 9576
1602259 | Шафа поліестерова KVR 60-26-32 P (В617хШ265хГ320, однодверна, плоский дах) | 116 | Ні | 4872 | 0% | 4872
1602260 | Шафа поліестерова KVR 60-26-32 S (В648хШ265хГ320, однодверна, похилий дах) | 116 | Ні | 4872 | 0% | 4872
1602261 | Шафа поліестерова KVR 80-26-32 P (В823хШ265хГ320, однодверна, плоский дах) | 158 | Ні | 6636 | 0% | 6636
1602262 | Шафа поліестерова KVR 80-26-32 S (В854хШ265хГ320, однодверна, похилий дах) | 158 | Ні | 6636 | 0% | 6636
1602263 | Шафа поліестерова KVR 60-40-32 P (В617хШ397хГ250, однодверна, плоский дах) | 139 | Ні | 5838 | 0% | 5838
1602264 | Шафа поліестерова KVR 60-40-32 S (В648хШ397хГ320, однодверна, похилий дах) | 139 | Ні | 5838 | 0% | 5838
1602265 | Шафа поліестерова KVR 80-40-32 P (В823хШ397хГ320, однодверна, плоский дах) | 177 | Ні | 7434 | 0% | 7434
1601800 | Шафа поліестерова KVR 80-40-32 S (В854хШ397хГ320, однодверна, похилий дах) | 177 | Ні | 7434 | 0% | 7434
1602266 | Шафа поліестерова KVR 60-53-32 P (В617хШ529хГ320, однодверна, плоский дах) | 177 | Ні | 7434 | 0% | 7434
1602267 | Шафа поліестерова KVR 60-53-32 S (В648хШ529хГ320, однодверна, похилий дах) | 177 | Ні | 7434 | 0% | 7434
1602273 | Шафа поліестерова KVR 80-53-32 P (В823хШ529хГ320, однодверна, плоский дах) | 236 | Ні | 9912 | 0% | 9912
1602274 | Шафа поліестерова KVR 80-53-32 S (В854хШ529хГ320, однодверна, похилий дах) | 236 | Ні | 9912 | 0% | 9912
1602270 | Шафа поліестерова KVR 80-66-32 P (В823хШ662хГ320, однодверна, плоский дах) | 250 | Ні | 10500 | 0% | 10500
1601805 | Шафа поліестерова KVR 80-66-32 S (В854хШ662хГ320, однодверна, похилий дах) | 250 | Ні | 10500 | 0% | 10500
1602128 | Шафа поліестерова KVR-D 40-80-25 P (В411хШ794хГ250, дводверна, плоский дах) | 154 | Ні | 6468 | 0% | 6468
1602129 | Шафа поліестерова KVR-D 40-80-25 S (В436хШ794хГ250, дводверна, похилий дах) | 172 | Ні | 7224 | 0% | 7224
1602130 | Шафа поліестерова KVR-D 50-80-25 P (В514хШ794хГ250, дводверна, плоский дах) | 185 | Ні | 7770 | 0% | 7770
1602131 | Шафа поліестерова KVR-D 50-80-25 S (В539хШ794хГ250, дводверна, похилий дах) | 155 | Ні | 6510 | 0% | 6510
1602132 | Шафа поліестерова KVR-D 60-80-25 P (В617хШ794хГ250, дводверна, плоский дах) | 172 | Ні | 7224 | 0% | 7224
1602133 | Шафа поліестерова KVR-D 60-80-25 S (В642хШ794хГ250, дводверна, похилий дах) | 185 | Ні | 7770 | 0% | 7770
1602134 | Шафа поліестерова KVR-D 80-80-25 P (В823хШ794хГ250, дводверна, плоский дах) | 254 | Ні | 10668 | 0% | 10668
1602135 | Шафа поліестерова KVR-D 80-80-25 S (В848хШ794хГ250, дводверна, похилий дах) | 254 | Ні | 10668 | 0% | 10668
1602136 | Шафа поліестерова KVR-D 60-106-25 P (В617хШ1059хГ250, дводверна, плоский дах) | 256 | Ні | 10752 | 0% | 10752
1602137 | Шафа поліестерова KVR-D 60-106-25 S (В642хШ1059хГ250, дводверна, похилий дах) | 256 | Ні | 10752 | 0% | 10752
1602138 | Шафа поліестерова KVR-D 80-106-25 P (В823хШ1059хГ250, дводверна, плоский дах) | 342 | Ні | 14364 | 0% | 14364
1602139 | Шафа поліестерова KVR-D 80-106-25 S (В848хШ1059хГ250, дводверна, похилий дах) | 342 | Ні | 14364 | 0% | 14364
1602275 | Шафа поліестерова KVR-D 60-80-32 P (В617хШ794хГ320, дводверна, плоский дах) | 216 | Ні | 9072 | 0% | 9072
1602276 | Шафа поліестерова KVR-D 60-80-32 S (В648хШ794хГ320, дводверна, похилий дах) | 216 | Ні | 9072 | 0% | 9072
1602277 | Шафа поліестерова KVR-D 80-80-32 P (В823хШ794хГ320, дводверна, плоский дах) | 288 | Ні | 12096 | 0% | 12096
1602278 | Шафа поліестерова KVR-D 80-80-32 S (В854хШ794хГ320, дводверна, похилий дах) | 288 | Ні | 12096 | 0% | 12096
1602279 | Шафа поліестерова KVR-D 60-106-32 P (В617хШ1059хГ320, дводверна, плоский дах) | 312 | Ні | 13104 | 0% | 13104
1602280 | Шафа поліестерова KVR-D 60-106-32 S (В648хШ1059хГ320, дводверна, похилий дах) | 312 | Ні | 13104 | 0% | 13104
1602281 | Шафа поліестерова KVR-D 80-106-32 P (В823хШ1059хГ320, дводверна, плоский дах) | 407 | Ні | 17094 | 0% | 17094
1602282 | Шафа поліестерова KVR-D 80-106-32 S (В854хШ1059хГ320, дводверна, похилий дах) | 407 | Ні | 17094 | 0% | 17094
1602140 | Шафа поліестерова KVR-D 40-66-25 PR (В411хШ662хГ250, дводверна, асиметр., права, плоский дах) | 143 | Ні | 6006 | 0% | 6006
1602141 | Шафа поліестерова KVR-D 40-66-25 SR (В436хШ662хГ250, дводверна, асиметр., права, похилий дах) | 143 | Ні | 6006 | 0% | 6006
1602142 | Шафа поліестерова KVR-D 50-66-25 PR (В514хШ662хГ250, дводверна, асиметр., права, плоский дах) | 157 | Ні | 6594 | 0% | 6594
1602143 | Шафа поліестерова KVR-D 50-66-25 SR (В539хШ662хГ250, дводверна, асиметр., права, похилий дах) | 157 | Ні | 6594 | 0% | 6594
1602144 | Шафа поліестерова KVR-D 60-66-25 PR (В617хШ662хГ250, дводверна, асиметр., права, плоский дах) | 171 | Ні | 7182 | 0% | 7182
1602145 | Шафа поліестерова KVR-D 60-66-25 SR (В642хШ662хГ250, дводверна, асиметр., права, похилий дах) | 171 | Ні | 7182 | 0% | 7182
1602146 | Шафа поліестерова KVR-D 80-66-25 PR (В823хШ662хГ250, дводверна, асиметр., права, плоский дах) | 232 | Ні | 9744 | 0% | 9744
1602147 | Шафа поліестерова KVR-D 80-66-25 SR (В848хШ662хГ250, дводверна, асиметр., права, похилий дах) | 232 | Ні | 9744 | 0% | 9744
1602283 | Шафа поліестерова KVR-D 60-66-32 PR (В617хШ662хГ320, дводверна, асиметр., права, плоский дах) | 200 | Ні | 8400 | 0% | 8400
1602284 | Шафа поліестерова KVR-D 60-66-32 SR (В648хШ662хГ320, дводверна, асиметр., права, похилий дах) | 200 | Ні | 8400 | 0% | 8400
1602285 | Шафа поліестерова KVR-D 80-66-32 P (В823хШ662х3Г20, дводверна, асиметр., права, плоский дах) | 259 | Ні | 10878 | 0% | 10878
1602286 | Шафа поліестерова KVR-D 80-66-32 S (В854хШ662хГ320, дводверна, асиметр., права, похилий дах) | 259 | Ні | 10878 | 0% | 10878
1602206 | Дод. секція KVR-25 PE 26 (В262хШ265хГ250) | 40.1 | Ні | 1684.2 | 0% | 1684.2
1602207 | Дод. секція KVR-25 PE 40 (В262хШ397хГ250) | 45.2 | Ні | 1898.4 | 0% | 1898.4
1601688 | Дод. секція KVR-25 PE 53 (В262хШ529хГ250) | 53.8 | Ні | 2259.6 | 0% | 2259.6
1602208 | Дод. секція KVR-25 PE 66 (В262хШ662хГ250) | 66 | Ні | 2772 | 0% | 2772
1602209 | Дод. секція KVR-25 PE 80 (В262хШ794хГ250) | 78.1 | Ні | 3280.2 | 0% | 3280.2
1602210 | Дод. секція KVR-25 PE 106 (В262хШ1059хГ250) | 83.7 | Ні | 3515.4 | 0% | 3515.4
1602322 | Дод. секція KVR-32 PE 26 (В262хШ265хГ320) | 45.7 | Ні | 1919.4 | 0% | 1919.4
1601801 | Дод. секція KVR-32 PE 40 (В262хШ397хГ320) | 53.3 | Ні | 2238.6 | 0% | 2238.6
1602323 | Дод. секція KVR-32 PE 53 (В262хШ529хГ320) | 64.5 | Ні | 2709 | 0% | 2709
1601803 | Дод. секція KVR-32 PE 66 (В262хШ662хГ320) | 76.7 | Ні | 3221.4 | 0% | 3221.4
1602324 | Дод. секція KVR-32 PE 80 (В262хШ794хГ320) | 92.4 | Ні | 3880.8 | 0% | 3880.8
1602325 | Дод. секція KVR-32 PE 106 (В262хШ1059хГ320) | 98.5 | Ні | 4137 | 0% | 4137
1602211 | Цоколь KVR-25 P 26 (В907хШ265хГ250) | 73 | Ні | 3066 | 0% | 3066
1602212 | Цоколь KVR-25 P 40 (В907хШ397хГ250) | 87 | Ні | 3654 | 0% | 3654
1601689 | Цоколь KVR-25 P 53 (В907хШ529хГ250) | 96 | Ні | 4032 | 0% | 4032
1602213 | Цоколь KVR-25 P 66 (В907хШ662хГ250) | 111 | Ні | 4662 | 0% | 4662
1601841 | Цоколь KVR-25 P 80 (В907хШ794хГ250) | 123 | Ні | 5166 | 0% | 5166
1602214 | Цоколь KVR-25 P 106 (В907хШ1059хГ250) | 145 | Ні | 6090 | 0% | 6090
1602326 | Цоколь KVR-32 P 26 (В907хШ265хГ320) | 81.7 | Ні | 3431.4 | 0% | 3431.4
1601802 | Цоколь KVR-32 P 40 (В907хШ397хГ320) | 98 | Ні | 4116 | 0% | 4116
1602327 | Цоколь KVR-32 P 53 (В907хШ529хГ320) | 109.1 | Ні | 4582.2 | 0% | 4582.2
1601804 | Цоколь KVR-32 P 66 (В907хШ662хГ320) | 124.8 | Ні | 5241.6 | 0% | 5241.6
1602328 | Цоколь KVR-32 P 80 (В907хШ794хГ320) | 139.6 | Ні | 5863.2 | 0% | 5863.2
1602329 | Цоколь KVR-32 P 106 (В907хШ1059хГ320) | 163.9 | Ні | 6883.8 | 0% | 6883.8
1602215 | Монтажна панель металева KVR-MMP 40-26 (355х210) | 8.9 | Ні | 373.8 | 0% | 373.8
1602216 | Монтажна панель металева KVR-MMP 50-26 (455х210) | 10 | Ні | 420 | 0% | 420
1602217 | Монтажня панель металева KVR-MMP 60-26 (550х192) | 12 | Ні | 504 | 0% | 504
1601681 | Монтажна панель металева KVR-MMP 80-26 (770х230) | 13.8 | Ні | 579.6 | 0% | 579.6
1602218 | Монтажна панель металева KVR-MMP 40-40 (355х355) | 13.8 | Ні | 579.6 | 0% | 579.6
1602219 | Монтажна панель металева KVR-MMP 50-40 (445х355) | 16.2 | Ні | 680.4 | 0% | 680.4
1602220 | Монтажна панель металева KVR-MMP 60-40 (550х325) | 18.6 | Ні | 781.2 | 0% | 781.2
1601682 | Монтажна панель металева KVR-MMP 80-40 (770х360) | 23.7 | Ні | 995.4 | 0% | 995.4
1601690 | Монтажна панель металева KVR-MMP 60-53 (550х458) | 24.5 | Ні | 1029 | 0% | 1029
1602223 | Монтажна панель металева KVR-MMP 80-53 (770х494) | 30.9 | Ні | 1297.8 | 0% | 1297.8
1602224 | Монтажна панель металева KVR-MMP 80-66 (770х630) | 36.7 | Ні | 1541.4 | 0% | 1541.4
1602225 | Монтажна панель металева KVR-MMP 40-80 (355х735) | 23.7 | Ні | 995.4 | 0% | 995.4
1602226 | Монтажна панель металева KVR-MMP 50-80 (445х735) | 36 | Ні | 1512 | 0% | 1512
1602227 | Монтажна панель металева KVR-MMP 60-80 (550х722) | 42.3 | Ні | 1776.6 | 0% | 1776.6
1602228 | Монтажна панель металева KVR-MMP 80-80 (770х760) | 55.9 | Ні | 2347.8 | 0% | 2347.8
1602229 | Монтажна панель металева KVR-MMP 60-106 (550х992) | 55.3 | Ні | 2322.6 | 0% | 2322.6
1602230 | Монтажна панель металева KVR-MMP 80-106 (770х1026) | 73.7 | Ні | 3095.4 | 0% | 3095.4
1602253 | Короб для кабеля KVR-FB 26 (203мм) | 4.2 | Ні | 176.4 | 0% | 176.4
1602254 | Короб для кабеля KVR-FB 40 (337мм) | 6 | Ні | 252 | 0% | 252
1602255 | Короб для кабеля KVR-FB 53 (472мм) | 8.1 | Ні | 340.2 | 0% | 340.2
1602256 | Короб для кабеля KVR-FB 66 (602мм) | 10.1 | Ні | 424.2 | 0% | 424.2
1602257 | Короб для кабеля KVR-FB 80 (735мм) | 12.1 | Ні | 508.2 | 0% | 508.2
1602258 | Короб для кабеля KVR-FB 106 (998мм) | 24.1 | Ні | 1012.2 | 0% | 1012.2
1602331 | Кронштейн для кріплення на опору KVR-PH 260 | 12.1 | Ні | 508.2 | 0% | 508.2
1602332 | Кронштейн для кріплення на опору KVR-PH 320 | 13.1 | Ні | 550.2 | 0% | 550.2
1602333 | Кронштейн для кріплення на опору KVR-PH 480 | 16.1 | Ні | 676.2 | 0% | 676.2
1601650 | Ізолятор KVR-AI | 6 | Ні | 252 | 0% | 252
1601651 | Кабельний ввід KVR-OC | 14.1 | Ні | 592.2 | 0% | 592.2
1601652 | Кабельний фіксатор KVR-CH 120 (Ø120мм) | 6 | Ні | 252 | 0% | 252
1601653 | Кабельний фіксатор KVR-CH 240 (Ø240мм) | 10 | Ні | 420 | 0% | 420
1601761 | Кишеня для документів KVR-A4 | 7.5 | Ні | 315 | 0% | 315
1602330 | Панель для однофазного лічильника KVR-MT 1F | 1.5 | Ні | 63 | 0% | 63
1601684 | Панель для трифазного лічильника KVR-MT 3F | 3 | Ні | 126 | 0% | 126
1601686 | Настінне кріплення KVR-WM | 10 | Ні | 420 | 0% | 420
1602334 | Модуль вентиляції KVR- vent | 10.1 | Ні | 424.2 | 0% | 424.2
1601683 | Замок під ключ "трикутник" (без ключа) | 6.4 | Ні | 268.8 | 0% | 268.8
9.13 Шафи поліестерові EPC IP66
1102600 | Шафа поліестерова EPC 30-25-14 IP66 (1зам., В300xШ250xГ140) | 75 | Так | 3150 | 0% | 3150
1102601 | Шафа поліестерова EPC 40-30-20 IP66 (2зам., В400xШ300xГ200) | 95 | Так | 3990 | 0% | 3990
1102602 | Шафа поліестерова EPC 40-40-20 IP66 (2зам., В400xШ400xГ200) | 102 | Так | 4284 | 0% | 4284
1102603 | Шафа поліестерова EPC 50-40-20 IP66 (2зам., В500xШ400xГ200) | 126 | Так | 5292 | 0% | 5292
1102604 | Шафа поліестерова EPC 60-40-23 IP66 (2зам., В600xШ400xГ230) | 140 | Так | 5880 | 0% | 5880
1102605 | Шафа поліестерова EPC 60-50-23 IP66 (2зам., В600xШ500xГ230) | 155 | Так | 6510 | 0% | 6510
1102606 | Шафа поліестерова EPC 80-30-23 IP66 (2зам., В800xШ300xГ230) | 162 | Ні | 6804 | 0% | 6804
1102607 | Шафа поліестерова EPC 80-60-30 IP66 (2зам., В800xШ600xГ300) | 286 | Так | 12012 | 0% | 12012
1102608 | Шафа поліестерова EPC-W 30-25-14 IP66 (1зам., з вікном, В300xШ250xГ140) | 96 | Ні | 4032 | 0% | 4032
1102609 | Шафа поліестерова EPC-W 40-30-20 IP66 (2зам., з вікном, В400xШ300xГ200) | 122 | Ні | 5124 | 0% | 5124
1102610 | Шафа поліестерова EPC-W 40-40-20 IP66 (2зам., з вікном, В400xШ400xГ200) | 130 | Ні | 5460 | 0% | 5460
1102611 | Шафа поліестерова EPC-W 50-40-20 IP66 (2зам., з вікном, В500xШ400xГ200) | 165 | Ні | 6930 | 0% | 6930
1102612 | Шафа поліестерова EPC-W 60-40-23 IP66 (2зам., з вікном, В600xШ400xГ230) | 172 | Ні | 7224 | 0% | 7224
1102613 | Шафа поліестерова EPC-W 60-50-23 IP66 (2зам., з вікном, В600xШ500xГ230) | 196 | Ні | 8232 | 0% | 8232
1102614 | Шафа поліестерова EPC-W 80-30-23 IP66 (2зам., з вікном, В800xШ300xГ230) | 187 | Ні | 7854 | 0% | 7854
1102615 | Шафа поліестерова EPC-W 80-60-30 IP66 (2зам., з вікном, В800xШ600xГ300) | 337 | Ні | 14154 | 0% | 14154
1102616 | Монтажна панель EPC-PMP 30-25 (поліест., 262x198) | 9.3 | Так | 390.6 | 0% | 390.6
1102617 | Монтажна панель EPC-PMP 40-30 (поліест., 360x248) | 12.6 | Так | 529.2 | 0% | 529.2
1102618 | Монтажна панель EPC-PMP 40-40 (поліест., 360x348) | 17.6 | Так | 739.2 | 0% | 739.2
1102619 | Монтажна панель EPC-PMP 50-40 (поліест., 460x348) | 21.9 | Так | 919.8 | 0% | 919.8
1102620 | Монтажна панель EPC-PMP 60-40 (поліест., 558x348) | 27.2 | Так | 1142.4 | 0% | 1142.4
1102621 | Монтажна панель EPC-PMP 60-50 (поліест., 558x448) | 35.2 | Так | 1478.4 | 0% | 1478.4
1102622 | Монтажна панель EPC-PMP 80-30 (поліест., 756x248) | 26.6 | Ні | 1117.2 | 0% | 1117.2
1102623 | Монтажна панель EPC-PMP 80-60 (поліест., 756x548) | 47.4 | Так | 1990.8 | 0% | 1990.8
1102624 | Монтажна панель EPC-MMP 30-25 (метал., 262x198) | 10 | Так | 420 | 0% | 420
1102625 | Монтажна панель EPC-MMP 40-30 (метал., 360x248) | 15.6 | Так | 655.2 | 0% | 655.2
1102626 | Монтажна панель EPC-MMP 40-40 (метал., 360x348) | 20.5 | Так | 861 | 0% | 861
1102627 | Монтажна панель EPC-MMP 50-40 (метал., 460x348) | 25.9 | Так | 1087.8 | 0% | 1087.8
1102628 | Монтажна панель EPC-MMP 60-40 (метал., 558x348) | 31 | Так | 1302 | 0% | 1302
1102629 | Монтажна панель EPC-MMP 60-50 (метал., 558x448) | 38.5 | Так | 1617 | 0% | 1617
1102630 | Монтажна панель EPC-MMP 80-30 (метал., 756x248) | 31.6 | Ні | 1327.2 | 0% | 1327.2
1102631 | Монтажна панель EPC-MMP 80-60 (метал., 756x548) | 54 | Так | 2268 | 0% | 2268
1102657 | Дверцята поліестерові внутрішні EPC-ID 30-25 (для EPC 30-25-14) | 54.7 | Ні | 2297.4 | 0% | 2297.4
1102658 | Дверцята поліестерові внутрішні EPC-ID 40-30 (для EPC 40-30-20) | 64 | Ні | 2688 | 0% | 2688
1102659 | Дверцята поліестерові внутрішні EPC-ID 40-40 (для EPC 40-40-20) | 74 | Ні | 3108 | 0% | 3108
1102660 | Дверцята поліестерові внутрішні EPC-ID 50-40 (для EPC 50-40-20) | 84 | Ні | 3528 | 0% | 3528
1102661 | Дверцята поліестерові внутрішні EPC-ID 60-40 (для EPC 60-40-23) | 89 | Ні | 3738 | 0% | 3738
1102662 | Дверцята поліестерові внутрішні EPC-ID 60-50 (для EPC 60-50-23) | 98 | Ні | 4116 | 0% | 4116
1102663 | Дверцята поліестерові внутрішні EPC-ID 80-30 (для EPC 80-30-23) | 77 | Ні | 3234 | 0% | 3234
1102664 | Дверцята поліестерові внутрішні EPC-ID 80-60 (для EPC 80-60-30) | 122 | Ні | 5124 | 0% | 5124
1102673 | Модульне шасі EPC-CHM-325 на 20 модуля (для EPC 30-25-14) | 49.6 | Ні | 2083.2 | 0% | 2083.2
1102674 | Модульне шасі EPC-CHM-43 на 24 модуля (для EPC 40-30-20) | 60 | Ні | 2520 | 0% | 2520
1102675 | Модульне шасі EPC-CHM-44 на 36 модуля (для EPC 40-40-20) | 79.9 | Ні | 3355.8 | 0% | 3355.8
1102676 | Модульне шасі EPC-CHM-54 на 54 модуля (для EPC 50-40-20) | 95.9 | Ні | 4027.8 | 0% | 4027.8
1102677 | Модульне шасі EPC-CHM-64 на 72 модуля (для EPC 60-45-23) | 139 | Ні | 5838 | 0% | 5838
1102678 | Модульне шасі EPC-CHM-65 на 96 модуля (для EPC 60-50-23) | 158 | Ні | 6636 | 0% | 6636
1102679 | Модульне шасі EPC-CHM-83 на 70 модуля (для EPC 80-30-23) | 211 | Ні | 8862 | 0% | 8862
1102680 | Модульне шасі EPC-CHM-86 на 145 модуля (для EPC 80-60-30) | 249 | Ні | 10458 | 0% | 10458
1102632 | Замок двопелюстковий EPC-DL10 | 8.7 | Так | 365.4 | 0% | 365.4
1102633 | Замок з ключем EPC-LK | 10.6 | Так | 445.2 | 0% | 445.2
1102634 | Модуль вентиляції EPC-VDS (IP54, міні) | 2.2 | Так | 92.4 | 0% | 92.4
1102635 | Модуль вентиляції EPC-VDL (IP54, великий) | 6.4 | Так | 268.8 | 0% | 268.8
1102636 | Комплект настінного кріплення EPC-WM (4 шт.) | 4 | Так | 168 | 0% | 168
1102651 | Комплект настінного кріплення EPC-WMR (4 шт., монтаж позаду) | 9.2 | Так | 386.4 | 0% | 386.4
1102637 | Обмежувач відкривання дверей EPC-DH-145 | 11.9 | Ні | 499.8 | 0% | 499.8
1102652 | Анкер латунний EPC-FI (M5x11) | 0.9 | Ні | 37.8 | 0% | 37.8
1102653 | Комплект кріплення на стовп EPC-PFK-X3 | 75 | Ні | 3150 | 0% | 3150
1102654 | Комплект кріплення на стовп EPC-PFK-X4 | 77 | Ні | 3234 | 0% | 3234
1102655 | Комплект кріплення на стовп EPC-PFK-X5 | 84 | Ні | 3528 | 0% | 3528
1102656 | Комплект кріплення на стовп EPC-PFK-X6 | 91 | Ні | 3822 | 0% | 3822
1102638 | З'єднувальний фланець EPC-CF-A 23x10 (230x100x20) | 17.9 | Ні | 751.8 | 0% | 751.8
1102639 | З'єднувальний фланець EPC-CF-B 35x15 (350x150x20) | 25.6 | Ні | 1075.2 | 0% | 1075.2
1102640 | З'єднувальний фланець EPC-CF-C 35x15 (350x150x20) | 21.8 | Ні | 915.6 | 0% | 915.6
9.14 Кабельні вводи метричні IP68
4482200 | Кабельний ввід M-12G (Ø2..7мм, IP68) | 0.72 | Так | 30.24 | 0% | 30.24
4482201 | Кабельний ввід M-16G (Ø4..9мм, IP68) | 0.75 | Так | 31.5 | 0% | 31.5
4482202 | Кабельний ввід M-20G (Ø8..12мм, IP68) | 0.78 | Так | 32.76 | 0% | 32.76
4482203 | Кабельний ввід M-25G (Ø10..16мм, IP68) | 0.84 | Так | 35.28 | 0% | 35.28
4482204 | Кабельний ввід M-32G (Ø12..20мм, IP68) | 1.2 | Так | 50.4 | 0% | 50.4
4482205 | Кабельний ввід M-40G (Ø16..26мм, IP68) | 1.94 | Так | 81.48 | 0% | 81.48
4482206 | Кабельний ввід M-50G (Ø20..37мм, IP68) | 3.25 | Так | 136.5 | 0% | 136.5
4482207 | Кабельний ввід M-63G (Ø25..47мм, IP68) | 4.3 | Так | 180.6 | 0% | 180.6
4482216 | Ущільнююче кільце M-12S (для M-12G) | 0.08 | Так | 3.36 | 0% | 3.36
4482217 | Ущільнююче кільце M-16S (для M-16G) | 0.08 | Так | 3.36 | 0% | 3.36
4482218 | Ущільнююче кільце M-20S (для M-20G) | 0.08 | Так | 3.36 | 0% | 3.36
4482219 | Ущільнююче кільце M-25S (для M-25G) | 0.11 | Так | 4.62 | 0% | 4.62
4482220 | Ущільнююче кільце M-32S (для M-32G) | 0.12 | Так | 5.04 | 0% | 5.04
4482221 | Ущільнююче кільце M-40S (для M-40G) | 0.16 | Так | 6.72 | 0% | 6.72
4482222 | Ущільнююче кільце M-50S (для M-50G) | 0.32 | Так | 13.44 | 0% | 13.44
4482223 | Ущільнююче кільце M-63S (для M-63G) | 0.7 | Так | 29.4 | 0% | 29.4
4482208 | M-12N (Гайка для M-12G, ГК-16) | 0.18 | Так | 7.56 | 0% | 7.56
4482209 | M-16N (Гайка для M-16G, ГК-20) | 0.2 | Так | 8.4 | 0% | 8.4
4482210 | M-20N (Гайка для M-20G, ГК-24) | 0.2 | Так | 8.4 | 0% | 8.4
4482211 | M-25N (Гайка для M-25G, ГК-30) | 0.22 | Так | 9.24 | 0% | 9.24
4482212 | M-32N (Гайка для M-32G, ГК-36) | 0.22 | Так | 9.24 | 0% | 9.24
4482213 | M-40N (Гайка для M-40G, ГК-46) | 0.28 | Так | 11.76 | 0% | 11.76
4482214 | M-50N (Гайка для M-50G, ГК-55) | 0.6 | Так | 25.2 | 0% | 25.2
4482215 | M-63N (Гайка для M-63G, ГК-70) | 1 | Так | 42 | 0% | 42
10. ETIBOX (Металеві шафи WRP & GT & GSX & HXS) |  |  |  |  | 0%
10.1 Щити металеві WRP IP30
1101375 | Щит металевий WRP12-1 (1х12 мод., 12мод., пластик. фальш-панель, IP30, зовнішн. вик.) | 48 | Так | 2016 | 0% | 2016
1101376 | Щит металевий WRP12-2 (2х12 мод., 24мод., пластик. фальш-панель, IP30, зовнішн. вик.) | 60 | Так | 2520 | 0% | 2520
1101377 | Щит металевий WRP12-3 (3х12 мод., 36мод., пластик. фальш-панель, IP30, зовнішн. вик.) | 78 | Так | 3276 | 0% | 3276
1101378 | Щит металевий WRP12-4 (4х12 мод., 48мод., пластик. фальш-панель, IP30, зовнішн. вик.) | 109 | Так | 4578 | 0% | 4578
1101379 | Щит металевий WRP12-5 (5х12 мод., 60мод., пластик. фальш-панель, IP30, зовнішн. вик.) | 139 | Так | 5838 | 0% | 5838
1101380 | Щит металевий WRP12-6 (6х12 мод., 72мод., пластик. фальш-панель, IP30, зовнішн. вик.) | 176 | Так | 7392 | 0% | 7392
1101381 | Щит металевий WRP18-1 (1х18 мод., 18мод., пластик. фальш-панель, IP30, зовнішн. вик.) | 60 | Так | 2520 | 0% | 2520
1101382 | Щит металевий WRP18-2 (2х18 мод., 36мод., пластик. фальш-панель, IP30, зовнішн. вик.) | 88 | Так | 3696 | 0% | 3696
1101383 | Щит металевий WRP18-3 (3х18 мод., 54мод., пластик. фальш-панель, IP30, зовнішн. вик.) | 132 | Так | 5544 | 0% | 5544
1101384 | Щит металевий WRP18-4 (4х18 мод., 72мод., пластик. фальш-панель, IP30, зовнішн. вик.) | 159 | Так | 6678 | 0% | 6678
1101385 | Щит металевий WRP18-5 (5х18 мод., 90мод., пластик. фальш-панель, IP30, зовнішн. вик.) | 187 | Так | 7854 | 0% | 7854
1101386 | Щит металевий WRP18-6 (6х18 мод., 108мод., пластик. фальш-панель, IP30, зовнішн. вик.) | 218 | Так | 9156 | 0% | 9156
10.2 Металеві шафи GT IP66
1102100 | Металева шафа GT 25-20-15 IP66 (1зам.,В250xШ200xГ150) | 66 | Так | 2772 | 0% | 2772
1102101 | Металева шафа GT 30-20-15 IP66 (1зам.,В300xШ200xГ150) | 68 | Так | 2856 | 0% | 2856
1102102 | Металева шафа GT 30-30-15 IP66 (1зам.,В300xШ300xГ150) | 79 | Так | 3318 | 0% | 3318
1102103 | Металева шафа GT 30-30-20 IP66 (1зам.,В300xШ300xГ200) | 85 | Так | 3570 | 0% | 3570
1102104 | Металева шафа GT 30-30-25 IP66 (1зам.,В300xШ300xГ250) | 95 | Так | 3990 | 0% | 3990
1102105 | Металева шафа GT 40-30-15 IP66 (1зам.,В400xШ300xГ150) | 91 | Так | 3822 | 0% | 3822
1102106 | Металева шафа GT 40-30-20 IP66 (1зам.,В400xШ300xГ200) | 99 | Так | 4158 | 0% | 4158
1102107 | Металева шафа GT 40-30-25 IP66 (1зам.,В400xШ300xГ250) | 107 | Так | 4494 | 0% | 4494
1102108 | Металева шафа GT 40-40-15 IP66 (1зам.,В400xШ400xГ150) | 107 | Ні | 4494 | 0% | 4494
1102109 | Металева шафа GT 40-40-20 IP66 (1зам.,В400xШ400xГ200) | 112 | Так | 4704 | 0% | 4704
1102110 | Металева шафа GT 40-40-25 IP66 (1зам.,В400xШ400xГ250) | 121 | Так | 5082 | 0% | 5082
1102111 | Металева шафа GT 40-60-20 IP66 (1зам.,В400xШ600xГ200) | 146 | Так | 6132 | 0% | 6132
1102112 | Металева шафа GT 40-60-25 IP66 (1зам.,В400xШ600xГ250) | 155 | Так | 6510 | 0% | 6510
1102113 | Металева шафа GT 40-60-30 IP66 (1зам.,В400xШ600xГ300) | 174 | Так | 7308 | 0% | 7308
1102114 | Металева шафа GT 50-40-15 IP66 (2зам.,В500xШ400xГ150) | 123 | Ні | 5166 | 0% | 5166
1102115 | Металева шафа GT 50-40-20 IP66 (2зам.,В500xШ400xГ200) | 130 | Так | 5460 | 0% | 5460
1102116 | Металева шафа GT 50-40-25 IP66 (2зам.,В500xШ400xГ250) | 140 | Так | 5880 | 0% | 5880
1102117 | Металева шафа GT 50-55-20 IP66 (2зам.,В500xШ550xГ200) | 156 | Ні | 6552 | 0% | 6552
1102118 | Металева шафа GT 50-55-25 IP66 (2зам.,В500xШ550xГ250) | 165 | Так | 6930 | 0% | 6930
1102119 | Металева шафа GT 60-40-15 IP66 (2зам.,В600xШ400xГ150) | 137 | Так | 5754 | 0% | 5754
1102120 | Металева шафа GT 60-40-20 IP66 (2зам.,В600xШ400xГ200) | 146 | Так | 6132 | 0% | 6132
1102121 | Металева шафа GT 60-40-25 IP66 (2зам.,В600xШ400xГ250) | 155 | Так | 6510 | 0% | 6510
1102122 | Металева шафа GT 60-60-20 IP66 (2зам.,В600xШ600xГ200) | 188 | Так | 7896 | 0% | 7896
1102123 | Металева шафа GT 60-60-25 IP66 (2зам.,В600xШ600xГ250) | 198 | Так | 8316 | 0% | 8316
1102124 | Металева шафа GT 60-60-30 IP66 (2зам.,В600xШ600xГ300) | 226 | Так | 9492 | 0% | 9492
1102125 | Металева шафа GT 60-80-30 IP66 (2зам.,В600xШ800xГ300) | 279 | Так | 11718 | 0% | 11718
1102126 | Металева шафа GT 65-55-20 IP66 (2зам.,В650xШ550xГ200) | 182 | Так | 7644 | 0% | 7644
1102127 | Металева шафа GT 65-55-25 IP66 (2зам.,В650xШ550xГ250) | 190 | Так | 7980 | 0% | 7980
1102128 | Металева шафа GT 80-40-20 IP66 (2зам.,В800xШ400xГ200) | 177 | Ні | 7434 | 0% | 7434
1102129 | Металева шафа GT 80-40-25 IP66 (2зам.,В800xШ400xГ250) | 191 | Так | 8022 | 0% | 8022
1102130 | Металева шафа GT 80-55-20 IP66 (2зам.,В800xШ550xГ200) | 232 | Так | 9744 | 0% | 9744
1102131 | Металева шафа GT 80-55-25 IP66 (2зам.,В800xШ550xГ250) | 247 | Так | 10374 | 0% | 10374
1102132 | Металева шафа GT 80-60-20 IP66 (2зам.,В800xШ600xГ200) | 242 | Так | 10164 | 0% | 10164
1102133 | Металева шафа GT 80-60-25 IP66 (2зам.,В800xШ600xГ250) | 254 | Так | 10668 | 0% | 10668
1102134 | Металева шафа GT 80-60-30 IP66 (2зам.,В800xШ600xГ300) | 266 | Так | 11172 | 0% | 11172
1102135 | Металева шафа GT 80-60-40 IP66 (2зам.,В800xШ600xГ400) | 297 | Ні | 12474 | 0% | 12474
1102136 | Металева шафа GT 80-80-20 IP66 (2зам.,В800xШ800xГ200) | 306 | Ні | 12852 | 0% | 12852
1102137 | Металева шафа GT 80-80-25 IP66 (2зам.,В800xШ800xГ250) | 313 | Ні | 13146 | 0% | 13146
1102138 | Металева шафа GT 80-80-30 IP66 (2зам.,В800xШ800xГ300) | 336 | Так | 14112 | 0% | 14112
1102139 | Металева шафа GT 80-80-40 IP66 (2зам.,В800xШ800xГ400) | 370 | Ні | 15540 | 0% | 15540
1102140 | Металева шафа GT 80-100-30 IP66 (2зам.,В800xШ1000xГ300) | 395 | Ні | 16590 | 0% | 16590
1102141 | Металева шафа GT 80-100-40 IP66 (2зам.,В800xШ1000xГ400) | 429 | Ні | 18018 | 0% | 18018
1102142 | Металева шафа GT 100-60-25 IP66 (3зам.,В1000xШ600xГ250) | 319 | Так | 13398 | 0% | 13398
1102143 | Металева шафа GT 100-60-30 IP66 (3зам.,В1000xШ600xГ300) | 334 | Так | 14028 | 0% | 14028
1102144 | Металева шафа GT 100-60-40 IP66 (3зам.,В1000xШ600xГ400) | 366 | Так | 15372 | 0% | 15372
1102145 | Металева шафа GT 100-80-25 IP66 (3зам.,В1000xШ800xГ250) | 381 | Так | 16002 | 0% | 16002
1102146 | Металева шафа GT 100-80-30 IP66 (3зам.,В1000xШ800xГ300) | 406 | Так | 17052 | 0% | 17052
1102147 | Металева шафа GT 100-80-40 IP66 (3зам.,В1000xШ800xГ400) | 441 | Так | 18522 | 0% | 18522
1102148 | Металева шафа GT 100-100-25 IP66 (3зам.,В1000xШ1000xГ250) | 456 | Ні | 19152 | 0% | 19152
1102149 | Металева шафа GT 100-100-30 IP66 (3зам.,В1000xШ1000xГ300) | 474 | Ні | 19908 | 0% | 19908
1102150 | Металева шафа GT 100-100-40 IP66 (3зам.,В1000xШ1000xГ400) | 512 | Ні | 21504 | 0% | 21504
1102151 | Металева шафа GT 120-60-25 IP66 (3зам.,В1200xШ600xГ250) | 363 | Так | 15246 | 0% | 15246
1102152 | Металева шафа GT 120-80-25 IP66 (3зам.,В1200xШ800xГ250) | 442 | Ні | 18564 | 0% | 18564
1102153 | Металева шафа GT 120-80-30 IP66 (3зам.,В1200xШ800xГ300) | 461 | Так | 19362 | 0% | 19362
1102154 | Металева шафа GT 120-80-40 IP66 (3зам.,В1200xШ800xГ400) | 498 | Так | 20916 | 0% | 20916
1102155 | Металева шафа GT 120-100-30 IP66 (3зам.,В1200xШ1000xГ300) | 535 | Так | 22470 | 0% | 22470
1102156 | Металева шафа GT 120-100-40 IP66 (3зам.,В1200xШ1000xГ400) | 577 | Так | 24234 | 0% | 24234
1101705 | Кронштейни для касети щита GT глибиною 150мм UW-GT 150 (4 шт) | 23.6 | Так | 991.2 | 0% | 991.2
1101706 | Кронштейни для касети щита GT глибиною 200мм UW-GT 200 (4 шт) | 24.7 | Так | 1037.4 | 0% | 1037.4
1101707 | Кронштейни для касети щита GT глибиною 250мм UW-GT 250 (4 шт) | 26.2 | Так | 1100.4 | 0% | 1100.4
1101708 | Кронштейни для касети щита GT глибиною 300мм UW-GT 300 (4 шт) | 26.8 | Так | 1125.6 | 0% | 1125.6
1101709 | Кронштейни для касети щита GT глибиною 400мм UW-GT 400 (4 шт) | 32.5 | Так | 1365 | 0% | 1365
1102178 | Кишеня для документів K-A4 | 5 | Так | 210 | 0% | 210
1102173 | Ключ (D5) KEY-D5-M | 1 | Так | 42 | 0% | 42
1102175 | Ключ "Квадрат" (8 мм) KEY-KW8-M | 1.3 | Так | 54.6 | 0% | 54.6
1102174 | Ключ "Трикутник" (T9) KEY-T9-M | 1.3 | Так | 54.6 | 0% | 54.6
1102176 | Універсальний ключ KEY-UNI-M | 10.2 | Так | 428.4 | 0% | 428.4
1102171 | Замок з універсальним ключем LK-1333-M22 | 6.1 | Так | 256.2 | 0% | 256.2
1102172 | Замок з універсальним ключем (ручка пластик) LK-B1333-M22 | 15.6 | Так | 655.2 | 0% | 655.2
1102180 | Трихточковий замок, для шаф більш 1000мм, ручка пластик) LK-CB1333-25-50 | 13.4 | Ні | 562.8 | 0% | 562.8
1102167 | Замок двопелюстковий (3mm) LK-D3-M22 | 4 | Так | 168 | 0% | 168
1102168 | Замок двопелюстковий (5mm) LK-D5-M22 | 4 | Так | 168 | 0% | 168
1102169 | Замок під ключ "Квадрат" LK-KW8-M22 | 4 | Так | 168 | 0% | 168
1102170 | Замок під ключ "Трикутник" LK-T9-M22 | 4 | Так | 168 | 0% | 168
1102177 | Заземлювальний кабель (6мм2) LPE-6 | 2.4 | Так | 100.8 | 0% | 100.8
1102166 | Комплект кронштейнів для настінного монтажу U400 (4шт.) | 13.2 | Так | 554.4 | 0% | 554.4
10.3 Металеві шафи SOLID GSX IP41/42/44 & HXS IP65/55
1101400 | Металевий щит зовнішнього монтажу 4XN160 2-3 (IP41, В500xШ550xГ160) | 175 | Ні | 7350 | 0% | 7350
1101401 | Металевий щит зовнішнього монтажу 4XN160 2-4 (IP41, В650xШ550xГ160) | 190 | Ні | 7980 | 0% | 7980
1101402 | Металевий щит зовнішнього монтажу 4XN160 2-5 (IP41, В800xШ550xГ160) | 208 | Так | 8736 | 0% | 8736
1101403 | Металевий щит зовнішнього монтажу 4XN160 2-6 (IP41, В950xШ550xГ160) | 220 | Ні | 9240 | 0% | 9240
1101404 | Металевий щит зовнішнього монтажу 4XN160 2-7 (IP41, В1100xШ550xГ160) | 239 | Ні | 10038 | 0% | 10038
1101405 | Металевий щит зовнішнього монтажу 4XN160 3-3 (IP41, В500xШ800xГ160) | 212 | Ні | 8904 | 0% | 8904
1101406 | Металевий щит зовнішнього монтажу 4XN160 3-4 (IP41, В650xШ800xГ160) | 231 | Так | 9702 | 0% | 9702
1101407 | Металевий щит зовнішнього монтажу 4XN160 3-5 (IP41, В800xШ800xГ160) | 252 | Так | 10584 | 0% | 10584
1101408 | Металевий щит зовнішнього монтажу 4XN160 3-6 (IP41, В950xШ800xГ160) | 273 | Так | 11466 | 0% | 11466
1101409 | Металевий щит зовнішнього монтажу 4XN160 3-7 (IP41, В1100xШ800xГ160) | 299 | Ні | 12558 | 0% | 12558
1101410 | Металевий щит внутрішнього монтажу 4XP160 2-3 (IP42, В560xШ610xГ160) | 189 | Ні | 7938 | 0% | 7938
1101411 | Металевий щит внутрішнього монтажу 4XP160 2-4 (IP42, В710xШ610xГ160) | 205 | Ні | 8610 | 0% | 8610
1101412 | Металевий щит внутрішнього монтажу 4XP160 2-5 (IP42, В860xШ610xГ160) | 224 | Ні | 9408 | 0% | 9408
1101413 | Металевий щит внутрішнього монтажу 4XP160 2-6 (IP42, В1010xШ610xГ160) | 240 | Ні | 10080 | 0% | 10080
1101414 | Металевий щит внутрішнього монтажу 4XP160 2-7 (IP42, В1160xШ610xГ160) | 259 | Ні | 10878 | 0% | 10878
1101415 | Металевий щит внутрішнього монтажу 4XP160 3-3 (IP42, В560xШ860xГ160) | 215 | Ні | 9030 | 0% | 9030
1101416 | Металевий щит внутрішнього монтажу 4XP160 3-4 (IP42, В710xШ860xГ160) | 235 | Ні | 9870 | 0% | 9870
1101417 | Металевий щит внутрішнього монтажу 4XP160 3-5 (IP42, В860xШ860xГ160) | 271 | Ні | 11382 | 0% | 11382
1101418 | Металевий щит внутрішнього монтажу 4XP160 3-6 (IP42, В1010xШ860xГ160) | 287 | Ні | 12054 | 0% | 12054
1101419 | Металевий щит внутрішнього монтажу 4XP160 3-7 (IP42, В1160xШ860xГ160) | 312 | Ні | 13104 | 0% | 13104
1325102 | Шафа металева HXS300 2-12 PH1 (В1850хШ550хГ300, цоколь 100мм, 1дв., IP65) | 725 | Ні | 30450 | 0% | 30450
1325502 | Шафа металева HXS300 2-12 PH1V1 (В1850хШ550хГ300, цоколь 100мм, М.П., 1дв., IP65) | 845 | Так | 35490 | 0% | 35490
1325103 | Шафа металева HXS300 3-12 PH1 (В1850хШ800хГ300, цоколь 100мм, 1дв., IP65) | 890 | Так | 37380 | 0% | 37380
1325503 | Шафа металева HXS300 3-12 PH1V1 (В1850хШ800хГ300, цоколь 100мм, М.П., 1дв., IP65) | 1065 | Так | 44730 | 0% | 44730
1325104 | Шафа металева HXS300 4-12 PH1 (В1850хШ1050хГ300, цоколь 100мм, 2дв., IP55) | 1090 | Ні | 45780 | 0% | 45780
1325504 | Шафа металева HXS300 4-12 PH1V1 (В1850хШ1050хГ300, цоколь 100мм, М.П., 2дв., IP55) | 1300 | Так | 54600 | 0% | 54600
1327508 | Шафа металева HXS400 2-13 (В2000хШ550хГ400, 1дв., IP65) | 795 | Так | 33390 | 0% | 33390
1327509 | Шафа металева HXS400 3-13 (В2000хШ800хГ400, 1дв., IP65) | 955 | Так | 40110 | 0% | 40110
1327510 | Шафа металева HXS400 4-13 (В2000хШ1050хГ400, 2дв., IP55) | 1200 | Так | 50400 | 0% | 50400
1336910 | Цоколь PH1 D3-W2 (В100хШ550хГ300) | 54 | Так | 2268 | 0% | 2268
1336912 | Цоколь PH1 D3-W3 (В100хШ800хГ300) | 60.8 | Так | 2553.6 | 0% | 2553.6
1336914 | Цоколь PH1 D3-W4 (В100хШ1050хГ300) | 68.7 | Ні | 2885.4 | 0% | 2885.4
1336918 | Цоколь PH1 D4-W2 (В100хШ550хГ400) | 59.4 | Так | 2494.8 | 0% | 2494.8
1336920 | Цоколь PH1 D4-W3 (В100хШ800хГ400) | 66.2 | Так | 2780.4 | 0% | 2780.4
1336922 | Цоколь PH1 D4-W4 (В100хШ1050хГ400) | 74 | Так | 3108 | 0% | 3108
1101687 | Гвинт метричний AS-C 4x16 SET (PH2, 10шт) | 0.6 | Ні | 25.2 | 0% | 25.2
1101688 | Гвинт метричний AS-C 4x20 SET (PH2, 10шт) | 0.6 | Ні | 25.2 | 0% | 25.2
1101689 | Гвинт метричний AS-C 5x10 SET (PH2, 100шт) | 3.8 | Ні | 159.6 | 0% | 159.6
1343408 | Гвинт метричний AS-SH 4x16 SET (гвинт Аллена, M5, 10шт) | 1.4 | Ні | 58.8 | 0% | 58.8
1343409 | Гвинт метричний AS-SH 6x10 SET (гвинт Аллена, M6, 10шт) | 0.95 | Ні | 39.9 | 0% | 39.9
1343412 | Гвинт метричний AS-SH 6x20 SET (гвинт Аллена, M6, 10шт) | 0.95 | Ні | 39.9 | 0% | 39.9
1343415 | Гвинт метричний AS-SH 6x35 SET (гвинт Аллена, M6, 10шт) | 1.3 | Ні | 54.6 | 0% | 54.6
1343418 | Гвинт метричний AS-SH 6x50 SET (гвинт Аллена, M6, 10шт) | 1.3 | Ні | 54.6 | 0% | 54.6
1343421 | Гвинт метричний AS-SH 8x16 SET (гвинт Аллена, M8, 10шт) | 1.8 | Ні | 75.6 | 0% | 75.6
1343487 | Гвинт метричний AS-Н 10x30 SET (М10, 10 шт) | 2.3 | Ні | 96.6 | 0% | 96.6
1343489 | Гвинт метричний AS-Н 10x40 SET (М10, 10 шт) | 2.5 | Ні | 105 | 0% | 105
1101690 | Гвинт метричний AS-Н 6x16 SET (М6, 10 шт) | 0.8 | Ні | 33.6 | 0% | 33.6
1343102 | Вставка для замка LK-WRS-1333 | 6.2 | Так | 260.4 | 0% | 260.4
1343100 | Вставка для замка LK-WRS-D3 | 5.5 | Ні | 231 | 0% | 231
1343101 | Вставка для замка LK-WRS-D5 | 5.4 | Ні | 226.8 | 0% | 226.8
1343103 | Вставка для замка LK-WRS-KW8 | 4.8 | Ні | 201.6 | 0% | 201.6
1343104 | Вставка для замка LK-WRS-T9 | 5.1 | Ні | 214.2 | 0% | 214.2
1343716 | Гайка AN-H 10 SET (М10, 10 шт) | 1.2 | Ні | 50.4 | 0% | 50.4
1101700 | Гайка AN-H 4 SET (М4, 10 шт) | 0.5 | Ні | 21 | 0% | 21
1343713 | Гайка AN-H 5 SET (М5, 10 шт) | 0.55 | Ні | 23.1 | 0% | 23.1
1101702 | Гайка AN-H 6 SET (М6, 10 шт) | 0.6 | Ні | 25.2 | 0% | 25.2
1343731 | Гайка AN-KFH 10.5x16.5 M8 | 0.95 | Ні | 39.9 | 0% | 39.9
1343730 | Гайка AN-KFH 8x13 M6 | 0.5 | Ні | 21 | 0% | 21
1343729 | Гайка закладна AN-KH 9.5x9.5 M6 | 0.5 | Ні | 21 | 0% | 21
1343708 | Гайка з фланцем AN-FSH 6 SET (М6, 10 шт) | 0.7 | Ні | 29.4 | 0% | 29.4
1343709 | Гайка з фланцем AN-FSH 8 SET (М8, 10 шт) | 0.85 | Ні | 35.7 | 0% | 35.7
1338900 | Горизонтальна розділювальна рейка BL-WP 2 (500мм) | 11.5 | Ні | 483 | 0% | 483
1338901 | Горизонтальна розділювальна рейка BL-WP 3 (750мм) | 17.4 | Ні | 730.8 | 0% | 730.8
1341851 | Тримач горизонтальних шин LG-T-INH1-A з ізолятором (1P) | 5.3 | Ні | 222.6 | 0% | 222.6
1341852 | Тримач горизонтальних шин LG-T-INH2-A з двома ізоляторами (1P) | 9.4 | Ні | 394.8 | 0% | 394.8
1338215 | Додатковий опорний елемент CR-A (2шт) | 7.6 | Так | 319.2 | 0% | 319.2
1340164 | Заглушки фальшпанелі бокові CP-BV 12 (1800, комплект лівий+правий) | 17.3 | Так | 726.6 | 0% | 726.6
1340165 | Заглушки фальшпанелі бокові CP-BV 13 (1950, комплект лівий+правий) | 18.3 | Так | 768.6 | 0% | 768.6
1340200 | Заглушки фальшпанелі горизонт. роздільні CP-BН 2 (500, комплект верх.+ниж.) | 10.7 | Так | 449.4 | 0% | 449.4
1340201 | Заглушки фальшпанелі горизонт. роздільні CP-BН 3 (750, комплект верх.+ниж.) | 16.8 | Так | 705.6 | 0% | 705.6
1340202 | Заглушки фальшпанелі горизонт. роздільні CP-BН 4 (1000, комплект верх.+ниж.) | 23 | Так | 966 | 0% | 966
1340252 | Заглушки фальшпанелі горизонт. суцільні CP-BНS 2 (500, комплект верх.+ниж.) | 6.4 | Ні | 268.8 | 0% | 268.8
1340254 | Заглушки фальшпанелі горизонт. суцільні CP-BНS 3 (750, комплект верх.+ниж.) | 7.8 | Ні | 327.6 | 0% | 327.6
1342850 | Заземлювальний кабель LPE-16 M6/M8 (для HSX, 6мм2, 300 мм) | 5.9 | Ні | 247.8 | 0% | 247.8
1101718 | Замок LK-1333-M22 RAL7035 | 3.2 | Ні | 134.4 | 0% | 134.4
1343200 | Кишеня для документів K-A4-РТ | 1.8 | Так | 75.6 | 0% | 75.6
1338102 | Комплект бокових кронштейнів UA-B (2шт) | 6.6 | Так | 277.2 | 0% | 277.2
1338103 | Комплект бокових кронштейнів UA-B-WD (2шт) | 7.6 | Ні | 319.2 | 0% | 319.2
1338115 | Комплект бокових кронштейнів з регулюванням глибини UR-B (2шт) | 8.2 | Так | 344.4 | 0% | 344.4
1338116 | Комплект бокових кронштейнів з регулюванням глибини UR-B-WD (2шт) | 12.6 | Ні | 529.2 | 0% | 529.2
1338104 | Комплект центральних кронштейнів UA-S (2шт) | 9.3 | Так | 390.6 | 0% | 390.6
1338117 | Комплект центральних кронштейнів с регулюванням глибини UR-S (2шт) | 10.6 | Ні | 445.2 | 0% | 445.2
1101683 | Комплект кронштейнів LG-V SET (М5, 2 шт) | 2.4 | Так | 100.8 | 0% | 100.8
1101685 | Комплект кронштейнів LG-V5 SET (М5, 2 шт) | 2.9 | Так | 121.8 | 0% | 121.8
1341151 | Комплект кронштейнів LG-V6-B SET (М6, 2 шт) | 5 | Так | 210 | 0% | 210
1341153 | Комплект кронштейнів LG-V6-D SET (М6, 2 шт) | 5.5 | Ні | 231 | 0% | 231
1341880 | Комплект кронштейнів з регулюванням по глибині LG-T6-A SET (T6-A, 2 шт) | 8.7 | Ні | 365.4 | 0% | 365.4
1341201 | Комплект кронштейнів з регулюванням по глибині LG-V6R-B (М6, 2 шт) | 11.5 | Ні | 483 | 0% | 483
1338206 | Кронштейн внутрішній з регулюванням глибини UW-BCR 3 (2шт) | 20.4 | Так | 856.8 | 0% | 856.8
1338207 | Кронштейн внутрішній з регулюванням глибини UW-BCR 4 (2шт) | 22.5 | Так | 945 | 0% | 945
1338160 | Кронштейн для фіксації монтаж. панелі на підсил. профілі BU-PM (2шт) | 4.6 | Так | 193.2 | 0% | 193.2
1338161 | Кронштейн для фіксації опорн. профілю WD на підсил. профілі BU-WD (2шт) | 5.9 | Ні | 247.8 | 0% | 247.8
1338201 | Кронштейн опорний 2 позиційний внутрішній UW-BCU 23 (2шт) | 10.7 | Ні | 449.4 | 0% | 449.4
1338202 | Кронштейн опорний 4 позиційний внутрішній UW-BCU 4 (2шт) | 11.8 | Ні | 495.6 | 0% | 495.6
1101679 | Кронштейн LG-V з отвором М5 | 0.8 | Так | 33.6 | 0% | 33.6
1101681 | Кронштейн LG-V5 з отвором М5 | 1.05 | Ні | 44.1 | 0% | 44.1
1101715 | Комплект кронштейнів для настінного монтажу UCH-2 (2 шт) | 3.1 | Так | 130.2 | 0% | 130.2
1101705 | Кронштейни для касети щита GT глибиною 150мм UW-GT 150 (4 шт) | 23.6 | Так | 991.2 | 0% | 991.2
1101706 | Кронштейни для касети щита GT глибиною 200мм UW-GT 200 (4 шт) | 24.7 | Так | 1037.4 | 0% | 1037.4
1101707 | Кронштейни для касети щита GT глибиною 250мм UW-GT 250 (4 шт) | 26.2 | Так | 1100.4 | 0% | 1100.4
1101708 | Кронштейни для касети щита GT глибиною 300мм UW-GT 300 (4 шт) | 26.8 | Так | 1125.6 | 0% | 1125.6
1101709 | Кронштейни для касети щита GT глибиною 400мм UW-GT 400 (4 шт) | 32.5 | Так | 1365 | 0% | 1365
1341650 | Кронштейн з тримачем BBS-60/1 горизонт. шин LG-B60-H P1 (1Р) | 8.7 | Ні | 365.4 | 0% | 365.4
1341800 | Кронштейн з тримачем BBS-60/1 горизонт. шин LG-B60-H P1 (1Р) | 12.3 | Ні | 516.6 | 0% | 516.6
1341750 | Кронштейн з тримачем BBS-60/3 верт. шин з плавним регулюванням глибини LG-B60-V1R P3 (3Р,Ш250) | 20.9 | Ні | 877.8 | 0% | 877.8
1341752 | Кронштейн з тримачем BBS-60/3 верт. шин з плавним регулюванням глибини LG-B60-V2R P3 (3Р,Ш500) | 23 | Ні | 966 | 0% | 966
1341700 | Кронштейн з тримачем BBS-60/3 верт. шин з регулюванням глибини LG-B60-V1 P3 (3Р,Ш250) | 13.5 | Ні | 567 | 0% | 567
1341702 | Кронштейн з тримачем BBS-60/3 верт. шин з регулюванням глибини LG-B60-V2 P3 (3Р,Ш500) | 15.7 | Ні | 659.4 | 0% | 659.4
1341651 | Кронштейн з тримачем BBS-60/3 горизонт. шин LG-B60-H P3 (3Р) | 14.7 | Ні | 617.4 | 0% | 617.4
1341802 | Кронштейн з тримачем BBS-60/3 горизонт. шин LG-B60-H P3 (3Р) | 15.2 | Так | 638.4 | 0% | 638.4
1341754 | Кронштейн з тримачем BBS-60/4 верт. шин з плавним регулюванням глибини LG-B60-V2R P4 (4Р,Ш500) | 24.9 | Ні | 1045.8 | 0% | 1045.8
1341704 | Кронштейн з тримачем BBS-60/4 верт. шин з регулюванням глибини LG-B60-V2 P4 (4Р,Ш500) | 17.6 | Ні | 739.2 | 0% | 739.2
1341652 | Кронштейн з тримачем BBS-60/4 горизонт. шин LG-B60-H P4 (4Р) | 19.1 | Ні | 802.2 | 0% | 802.2
1341803 | Кронштейн з тримачем BBS-60/4 горизонт. шин LG-B60-H P4 (4Р) | 17 | Ні | 714 | 0% | 714
1341850 | Кронштейн тримачем горизонт. шин шин з кроком 100/185мм LG-T-B185-H P3 (до 3Р) | 34.7 | Ні | 1457.4 | 0% | 1457.4
1101714 | Кусачки CP-PLIER | 26 | Ні | 1092 | 0% | 1092
2911040 | Монтажна шина ТН 35/15 1.5 стальна 215 мм TH-S 1 (Ш250) | 1.8 | Так | 75.6 | 0% | 75.6
2911041 | Монтажна шина ТН 35/15 1.5 стальна 315 мм TH-S 1.4 (Ш350) | 2.3 | Так | 96.6 | 0% | 96.6
2911042 | Монтажна шина ТН 35/15 1.5 стальна 465 мм TH-S 2 (Ш500) | 3 | Так | 126 | 0% | 126
2911043 | Монтажна шина ТН 35/15 1.5 стальна 515 мм TH-S 2.2 (Ш550) | 3.3 | Так | 138.6 | 0% | 138.6
2911044 | Монтажна шина ТН 35/15 1.5 стальна 715 мм TH-S 3 (Ш750) | 4.3 | Так | 180.6 | 0% | 180.6
2911045 | Монтажна шина ТН 35/15 1.5 стальна 915 мм TH-S 3.8 (Ш950) | 5.8 | Так | 243.6 | 0% | 243.6
1101451 | Лицьова панель модульна (12 модулів) CP 1-1 M (В150xШ250) | 9.5 | Так | 399 | 0% | 399
1101458 | Лицьова панель модульна (12 модулів) CP 1-1.5 M (В225xШ250) | 11.2 | Ні | 470.4 | 0% | 470.4
1101514 | Лицьова панель 1хEB2 125,160,250А 3,4P CP 1-2 E12 (В300xШ250) | 17.5 | Так | 735 | 0% | 735
1101481 | Лицьова панель 1хEB2 125,160,250А 3P и 4 модуля CP 1-2 E12 M 3P (В300xШ250) | 17.3 | Ні | 726.6 | 0% | 726.6
1101488 | Лицьова панель 1хHVL00 CP 1-2 H00 (В300xШ250) | 15.5 | Ні | 651 | 0% | 651
1101474 | Лицьова панель 1хHVL00 и 4 модуля CP 1-2 H00 M (В300xШ250) | 15.9 | Ні | 667.8 | 0% | 667.8
1339500 | Лицьова панель 1хKVL00 CP 1-2 K00 (В300xШ250) | 15.9 | Ні | 667.8 | 0% | 667.8
1339450 | Лицьова панель 1хKVL00 та 4 модуля CP 1-2 K00 M (В300xШ250) | 16.3 | Ні | 684.6 | 0% | 684.6
1101527 | Лицьова панель 1хLA1 CP 1-2 L1 (В300xШ250) | 15.4 | Ні | 646.8 | 0% | 646.8
1101534 | Лицьова панель 1хLA2 CP 1-2 L2 (В300xШ250) | 15.4 | Ні | 646.8 | 0% | 646.8
1101725 | Лицьова панель 1xLBS 160A 3,4P CP 1-2 S1 (В250xШ300) | 13.5 | Ні | 567 | 0% | 567
1101731 | Лицьова панель 1xLBS 250A 3P CP 1-2 S2 3P (В250xШ300) | 13.2 | Ні | 554.4 | 0% | 554.4
1339300 | Лицьова панель 1хEB2 400,630А 3,4P CP 1-3 E46 (В450xШ250) | 22.5 | Ні | 945 | 0% | 945
1339550 | Лицьова панель 1хKVL1 CP 1-3 K1 (В450xШ250) | 22.8 | Ні | 957.6 | 0% | 957.6
1339700 | Лицьова панель 1хLBS 400,630A 3P CP 1-3 S46 3P (В450xШ250) | 20.5 | Ні | 861 | 0% | 861
1339750 | Лицьова панель 2хSL00 або 1xSL1,2,3 CP 1-5 SL (В750xШ250) | 35.4 | Ні | 1486.8 | 0% | 1486.8
1101452 | Лицьова панель модульна (17модулів) CP 1.4-1 M (В150xШ350) | 10.8 | Ні | 453.6 | 0% | 453.6
1101515 | Лицьова панель 1хEB2 125,160,250А 3,4P CP 1.4-2 E12 (В300xШ350) | 20.4 | Ні | 856.8 | 0% | 856.8
1101482 | Лицьова панель 1хEB2 125,160,250А 3,4P и 4 модуля CP 1.4-2 E12 M (В300xШ350) | 21.1 | Ні | 886.2 | 0% | 886.2
1101489 | Лицьова панель 2хHVL00 CP 1.4-2 H00 (В300xШ350) | 19.3 | Ні | 810.6 | 0% | 810.6
1101475 | Лицьова панель 1хHVL00 и 5 модулів CP 1.4-2 H00 M (В300xШ350) | 19.1 | Ні | 802.2 | 0% | 802.2
1339501 | Лицьова панель 2хKVL00 CP 1.4-2 K00 (В300xШ300) | 19.7 | Ні | 827.4 | 0% | 827.4
1339451 | Лицьова панель 1хKVL00 та 5 модулів CP 1.4-2 K00 M (В300xШ350) | 19.5 | Ні | 819 | 0% | 819
1101528 | Лицьова панель 1хLA1 CP 1.4-2 L1 (В300xШ350) | 18.3 | Ні | 768.6 | 0% | 768.6
1101535 | Лицьова панель 1хLA2 CP 1.4-2 L2 (В300xШ350) | 18.3 | Ні | 768.6 | 0% | 768.6
1101726 | Лицьова панель 1xLBS 160A 3,4P CP 1.4-2 S1 (В350xШ300) | 15.4 | Ні | 646.8 | 0% | 646.8
1101720 | Лицьова панель 1xLBS 160A 3,4P и 4 модулів CP 1.4-2 S1 M (В350xШ300) | 15.9 | Ні | 667.8 | 0% | 667.8
1101732 | Лицьова панель 1xLBS 250A 3,4P CP 1.4-2 S2 (В350xШ300) | 15.4 | Ні | 646.8 | 0% | 646.8
1339301 | Лицьова панель 1хEB2 400,630А 3,4P CP 1.4-3 E46 (В450xШ350) | 26.1 | Ні | 1096.2 | 0% | 1096.2
1339551 | Лицьова панель 1хKVL1 CP 1.4-3 K1 (В450xШ350) | 26.3 | Ні | 1104.6 | 0% | 1104.6
1339600 | Лицьова панель 1хKVL2 CP 1.4-3 K2 (В450xШ350) | 34.4 | Ні | 1444.8 | 0% | 1444.8
1339650 | Лицьова панель 1хKVL3 CP 1.4-3 K3 (В450xШ350) | 32.9 | Ні | 1381.8 | 0% | 1381.8
1339701 | Лицьова панель 1хLBS 400,630A 3,4P CP 1.4-3 S46 3P (В450xШ350) | 24.1 | Ні | 1012.2 | 0% | 1012.2
1339751 | Лицьова панель 4хSL00 або 2xSL1,2,3 CP 1.4-5 SL (В750xШ350) | 50.6 | Ні | 2125.2 | 0% | 2125.2
1101453 | Лицьова панель модульна (24 модулів) CP 2-1 M (В150xШ500) | 12.2 | Так | 512.4 | 0% | 512.4
1101459 | Лицьова панель модульна (24 модулів) CP 2-1.5 M (В225xШ500) | 15.7 | Ні | 659.4 | 0% | 659.4
1101516 | Лицьова панель 2хEB2 125,160,250А 3,4P CP 2-2 E12 (В300xШ500) | 27.4 | Так | 1150.8 | 0% | 1150.8
1101483 | Лицьова панель 1хEB2 125,160,250А 3,4P и 12 модулів CP 2-2 E12 M (В300xШ500) | 25.4 | Ні | 1066.8 | 0% | 1066.8
1101490 | Лицьова панель 4хHVL00 CP 2-2 H00 (В300xШ500) | 24.6 | Ні | 1033.2 | 0% | 1033.2
1101476 | Лицьова панель 2хHVL00 и 9 модулів CP 2-2 H00 M (В300xШ500) | 23.8 | Ні | 999.6 | 0% | 999.6
1339502 | Лицьова панель 4хKVL00 CP 2-2 K00 (В300x500) | 24.7 | Ні | 1037.4 | 0% | 1037.4
1339452 | Лицьова панель 2хKVL00 та 9 модулів CP 2-2 K00 M (В300xШ500) | 24.1 | Ні | 1012.2 | 0% | 1012.2
1101529 | Лицьова панель 2хLA1 CP 2-2 L1 (В300xШ500) | 22.8 | Ні | 957.6 | 0% | 957.6
1101536 | Лицьова панель 2хLA2 CP 2-2 L2 (В300xШ500) | 22.9 | Ні | 961.8 | 0% | 961.8
1101727 | Лицьова панель 2xLBS 160A 3,4P CP 2-2 S1 (В500xШ300) | 19.9 | Ні | 835.8 | 0% | 835.8
1101721 | Лицьова панель 1xLBS 160A 3,4P и 12 модулів CP 2-2 S1 M (В500xШ300) | 20.2 | Ні | 848.4 | 0% | 848.4
1101733 | Лицьова панель 2xLBS 250A 3P або 1xLBS 250A 4P CP 2-2 S2 (В500xШ300) | 19.4 | Ні | 814.8 | 0% | 814.8
1339302 | Лицьова панель 2хEB2 400,630А 3,4P CP 2-3 E46 (В450xШ500) | 34.6 | Ні | 1453.2 | 0% | 1453.2
1339552 | Лицьова панель 2хKVL1 CP 2-3 K1 (В450xШ500) | 34.8 | Ні | 1461.6 | 0% | 1461.6
1339601 | Лицьова панель 2хKVL2 CP 2-3 K2 (В450xШ500) | 45.1 | Ні | 1894.2 | 0% | 1894.2
1339651 | Лицьова панель 1хKVL3 CP 2-3 K3 (В450xШ500) | 40.8 | Ні | 1713.6 | 0% | 1713.6
1339702 | Лицьова панель 2хLBS 400,630A 3P або 1xLBS 400,630A 4P CP 2-3 S46 3P (В450xШ500) | 30.7 | Ні | 1289.4 | 0% | 1289.4
1339752 | Лицьова панель 8хSL00 або 4xSL1,2,3 CP 2-5 SL (В750xШ500) | 66.7 | Ні | 2801.4 | 0% | 2801.4
1101454 | Лицьова панель модульна (26 модулів) CP 2.2-1 M (В150xШ550) | 12.8 | Ні | 537.6 | 0% | 537.6
1101517 | Лицьова панель 2хEB2 125,160,250А 3,4P CP 2.2-2 E12 (В300xШ550) | 28.8 | Ні | 1209.6 | 0% | 1209.6
1101484 | Лицьова панель 1хEB2 125,160,250А 3,4P и 14 модулів CP 2.2-2 E12 M (В300xШ550) | 27.7 | Ні | 1163.4 | 0% | 1163.4
1101491 | Лицьова панель 4хHVL00 CP 2.2-2 H00 (В300xШ550) | 25.9 | Ні | 1087.8 | 0% | 1087.8
1101477 | Лицьова панель 2хHVL00 и 10 модулів CP 2.2-2 H00 M (В300xШ550) | 25.5 | Ні | 1071 | 0% | 1071
1339503 | Лицьова панель 4хKVL00 CP 2.2-2 K00 (В300x550) | 26.1 | Ні | 1096.2 | 0% | 1096.2
1339453 | Лицьова панель 2хKVL00 та 10 модулів CP 2.2-2 K00 M (В300xШ750) | 25.6 | Ні | 1075.2 | 0% | 1075.2
1101530 | Лицьова панель 2хLA1 CP 2.2-2 L1 (В300xШ550) | 24.2 | Ні | 1016.4 | 0% | 1016.4
1101537 | Лицьова панель 2хLA2 CP 2.2-2 L2 (В300xШ550) | 24.2 | Ні | 1016.4 | 0% | 1016.4
1101728 | Лицьова панель 2xLBS 160A 3,4P CP 2.2-2 S1 (В550xШ300) | 19.9 | Ні | 835.8 | 0% | 835.8
1101722 | Лицьова панель 1xLBS 160A 3,4P и 14 модулів CP 2.2-2 S1 M (В550xШ300) | 21.1 | Ні | 886.2 | 0% | 886.2
1101734 | Лицьова панель 2xLBS 250A 3,4P CP 2.2-2 S2 (В550xШ300) | 19.9 | Ні | 835.8 | 0% | 835.8
1339303 | Лицьова панель 2хEB2 400,630А 3,4P CP 2.2-3 E46 (В450xШ550) | 35.9 | Ні | 1507.8 | 0% | 1507.8
1339553 | Лицьова панель 2хKVL1 CP 2.2-3 K1 (В450xШ550) | 36.1 | Ні | 1516.2 | 0% | 1516.2
1339602 | Лицьова панель 2хKVL2 CP 2.2-3 K2 (В450xШ550) | 46.3 | Ні | 1944.6 | 0% | 1944.6
1339652 | Лицьова панель 1хKVL3 CP 2.2-3 K3 (В450xШ550) | 41.7 | Ні | 1751.4 | 0% | 1751.4
1339703 | Лицьова панель 2хLBS 400,630A 3P або 1xLBS 400,630A 4P CP 2.2-3 S46 3P (В450xШ550) | 31.9 | Ні | 1339.8 | 0% | 1339.8
1339753 | Лицьова панель 8хSL00 або 4xSL1,2,3 CP 2.2-5 SL (В750xШ550) | 68.7 | Ні | 2885.4 | 0% | 2885.4
1101455 | Лицьова панель модульна (36 модулів) CP 3-1 M (В150xШ750) | 15.1 | Так | 634.2 | 0% | 634.2
1101460 | Лицьова панель модульна (36 модулів) CP 3-1.5 M (В225xШ750) | 20.2 | Ні | 848.4 | 0% | 848.4
1101518 | Лицьова панель 3хEB2 125,160,250А 3,4P CP 3-2 E12 (В300xШ750) | 37.3 | Ні | 1566.6 | 0% | 1566.6
1101485 | Лицьова панель 1хEB2 125,160,250А 3,4P і 25 модулів CP 3-2 E12 M (В300xШ750) | 33.4 | Ні | 1402.8 | 0% | 1402.8
1101492 | Лицьова панель 6хHVL00 CP 3-2 H00 (В300xШ750) | 32.9 | Ні | 1381.8 | 0% | 1381.8
1101478 | Лицьова панель 3хHVL00 и 16 модулів CP 3-2 H00 M (В300xШ750) | 31.9 | Ні | 1339.8 | 0% | 1339.8
1339504 | Лицьова панель 6хKVL00 CP 3-2 K00 (В300x750) | 32.9 | Ні | 1381.8 | 0% | 1381.8
1339454 | Лицьова панель 3хKVL00 та 16 модулів CP 3-2 K00 M (В300xШ950) | 32.9 | Ні | 1381.8 | 0% | 1381.8
1101531 | Лицьова панель 3хLA1 CP 3-2 L1 (В300xШ750) | 30.4 | Ні | 1276.8 | 0% | 1276.8
1101538 | Лицьова панель 3хLA2 CP 3-2 L2 (В300xШ750) | 30.5 | Ні | 1281 | 0% | 1281
1101729 | Лицьова панель 3xLBS 160A 3,4P CP 3-2 S1 (В750xШ300) | 25.1 | Ні | 1054.2 | 0% | 1054.2
1101723 | Лицьова панель 1xLBS 160A 3,4P и 25 модулів CP 3-2 S1 M (В750xШ300) | 27.7 | Ні | 1163.4 | 0% | 1163.4
1101735 | Лицьова панель 3xLBS 250A 3P або 2xLBS 250A 4P CP 3-2 S2 (В750xШ300) | 25.2 | Ні | 1058.4 | 0% | 1058.4
1339304 | Лицьова панель 3хEB2 400,630А 3,4P CP 3-3 E46 (В450xШ750) | 47.8 | Ні | 2007.6 | 0% | 2007.6
1339554 | Лицьова панель 3хKVL1 CP 3-3 K1 (В450xШ750) | 47.6 | Ні | 1999.2 | 0% | 1999.2
1339603 | Лицьова панель 3хKVL2 CP 3-3 K2 (В450xШ750) | 62.6 | Ні | 2629.2 | 0% | 2629.2
1339653 | Лицьова панель 2хKVL3 CP 3-3 K3 (В450xШ750) | 60.7 | Ні | 2549.4 | 0% | 2549.4
1339704 | Лицьова панель 3хLBS 400,630A 3P або 1xLBS 400,630A 4P CP 3-3 S46 3P (В450xШ750) | 41.9 | Ні | 1759.8 | 0% | 1759.8
1339754 | Лицьова панель 12хSL00 або 6xSL1,2,3 CP 3-5 SL (В750xШ750) | 92 | Ні | 3864 | 0% | 3864
1101456 | Лицьова панель модульна (46 модулів) CP 3.8-1 M (В150xШ950) | 17.3 | Ні | 726.6 | 0% | 726.6
1101519 | Лицьова панель 3хEB2 125,160,250А 3,4P CP 3.8-2 E12 (В300xШ950) | 43.4 | Ні | 1822.8 | 0% | 1822.8
1101486 | Лицьова панель 1хEB2 125,160,250А 3,4P и 36 модулів CP 3.8-2 E12 M (В300xШ950) | 40.8 | Ні | 1713.6 | 0% | 1713.6
1101493 | Лицьова панель 8хHVL00 CP 3.8-2 H00 (В300xШ950) | 40.7 | Ні | 1709.4 | 0% | 1709.4
1101479 | Лицьова панель 4хHVL00 и 21 модуль CP 3.8-2 H00 M (В300xШ950) | 39.4 | Ні | 1654.8 | 0% | 1654.8
1101532 | Лицьова панель 3хLA1 CP 3.8-2 L1 (В300xШ950) | 36.5 | Ні | 1533 | 0% | 1533
1101539 | Лицьова панель 3хLA2 CP 3.8-2 L2 (В300xШ950) | 36.5 | Ні | 1533 | 0% | 1533
1101584 | Монтажна панель 1хEB2 125,160,250А 3,4P або 1хLA1,2 PM 1 E12 L12 (Ш250) | 5.7 | Так | 239.4 | 0% | 239.4
1101570 | Монтажна панель 1хEB2 3P з шиною ТН35 на 4 модуля PM 1 E12 M 3P (Ш250) | 9.3 | Ні | 390.6 | 0% | 390.6
1340700 | Монтажна панель 1хEB2,LBS 400,630A або 1хKVL1 PM 1 ELS46 K1 (Ш250) | 12 | Ні | 504 | 0% | 504
1101577 | Монтажна панель 1хHVL00 PM 1 H00 (Ш250) | 5.7 | Ні | 239.4 | 0% | 239.4
1101563 | Монтажна панель 1хHVL00 з шиною TH35 на 4 модуля PM 1 H00 M (Ш250) | 10.6 | Ні | 445.2 | 0% | 445.2
1340550 | Монтажна панель 1хKVL00 PM 1 K00 (Ш250) | 9.3 | Ні | 390.6 | 0% | 390.6
1340500 | Монтажна панель 1хKVL00 з шиною TH35 на 4 модуля PM 1 K00 M (Ш250) | 12.3 | Ні | 516.6 | 0% | 516.6
1101585 | Монтажна панель 1хEB2 125,160,250А 3,4P або 1хLA1,2 PM 1.4 E12 L12 (Ш350) | 7.5 | Ні | 315 | 0% | 315
1101571 | Монтажна панель 1хEB2 3P з шиною ТН35 на 4 модуля PM 1.4 E12 M (Ш350) | 11.8 | Ні | 495.6 | 0% | 495.6
1340701 | Монтажна панель 1хEB2,LBS 400,630A або 1хKVL1,2,3 PM 1.4 ELS46 K123 (Ш350) | 15.2 | Ні | 638.4 | 0% | 638.4
1101578 | Монтажна панель 2хHVL00 PM 1.4 H00 (Ш350) | 6.5 | Ні | 273 | 0% | 273
1101564 | Монтажна панель 1хHVL00 з шиною TH35 на 5 модулів PM 1.4 H00 M (Ш350) | 12.7 | Ні | 533.4 | 0% | 533.4
1340551 | Монтажна панель 2хKVL00 PM 1.4 K00 (Ш350) | 11.4 | Ні | 478.8 | 0% | 478.8
1340501 | Монтажна панель 1хKVL00 з шиною TH35 на 5 модуля PM 1.4 K00 M (Ш350) | 14.8 | Ні | 621.6 | 0% | 621.6
1101586 | Монтажна панель 1хEB2 125,160,250А 3,4P або 1хLA1,2 PM 2 E12 L12 (Ш500) | 10.2 | Так | 428.4 | 0% | 428.4
1101572 | Монтажна панель 1хEB2 3P з шиною ТН35 на 12 модулів PM 2 E12 M (Ш500) | 15.3 | Ні | 642.6 | 0% | 642.6
1340702 | Монтажна панель 2хEB2,LBS 400,630A або 2хKVL1,2 або 1хKVL3 PM 2 ELS46 K123 (Ш500) | 21.4 | Ні | 898.8 | 0% | 898.8
1101579 | Монтажна панель 4хHVL00 PM 2 H00 (Ш500) | 7.8 | Ні | 327.6 | 0% | 327.6
1101565 | Монтажна панель 2хHVL00 з шиною TH35 на 9 модулів PM 2 H00 M (Ш500) | 14.9 | Ні | 625.8 | 0% | 625.8
1340552 | Монтажна панель 4хKVL00 PM 2 K00 (Ш500) | 14.3 | Так | 600.6 | 0% | 600.6
1340502 | Монтажна панель 1хKVL00 з шиною TH35 на 9 модуля PM 2 K00 M (Ш500) | 17.9 | Ні | 751.8 | 0% | 751.8
1101587 | Монтажна панель 1хEB2 125,160,250А 3,4P або 1хLA1,2 PM 2.2 E12 L12 (Ш550) | 11.2 | Ні | 470.4 | 0% | 470.4
1101573 | Монтажна панель 1хEB2 3P з шиною ТН35 на 14 модулів PM 2.2 E12 M (Ш550) | 16.2 | Ні | 680.4 | 0% | 680.4
1340703 | Монтажна панель 2хEB2,LBS 400,630A або 2хKVL1,2 або 1хKVL3 PM 2.2 ELS46 K123 (Ш550) | 23.4 | Ні | 982.8 | 0% | 982.8
1101580 | Монтажна панель 4хHVL00 PM 2.2 H00 (Ш550) | 8.2 | Ні | 344.4 | 0% | 344.4
1101566 | Монтажна панель 2хHVL00 з шиною TH35 на 10 модулів PM 2.2 H00 M (Ш550) | 15.6 | Ні | 655.2 | 0% | 655.2
1340553 | Монтажна панель 4хKVL00 PM 2.2 K00 (Ш550) | 15.3 | Ні | 642.6 | 0% | 642.6
1340503 | Монтажна панель 1хKVL00 з шиною TH35 на 10 модуля PM 2.2 K00 M (Ш550) | 18.3 | Ні | 768.6 | 0% | 768.6
1101588 | Монтажна панель 1хEB2 125,160,250А 3,4P або 1хLA1,2 PM 3 E12 L12 (Ш750) | 14.6 | Так | 613.2 | 0% | 613.2
1101574 | Монтажна панель 1хEB2 3P з шиною ТН35 на 25 модулів PM 3 E12 M (Ш750) | 21.1 | Так | 886.2 | 0% | 886.2
1340704 | Монтажна панель 3хEB2,LBS 400,630A або 3хKVL1,2 або 2хKVL3 PM 3 ELS46 K123 (Ш750) | 30.1 | Ні | 1264.2 | 0% | 1264.2
1101581 | Монтажна панель 6хHVL00 PM 3 H00 (Ш750) | 10.1 | Ні | 424.2 | 0% | 424.2
1101567 | Монтажна панель 3хHVL00 з шиною TH35 на 16 модулів PM 3 H00 M (Ш750) | 18.7 | Ні | 785.4 | 0% | 785.4
1340554 | Монтажна панель 6хKVL00 PM 3 K00 (Ш750) | 19.1 | Ні | 802.2 | 0% | 802.2
1340504 | Монтажна панель 1хKVL00 з шиною TH35 на 16 модуля PM 3 K00 M (Ш750) | 23 | Ні | 966 | 0% | 966
1101589 | Монтажна панель 1хEB2 125,160,250А 3,4P або 1хLA1,2 PM 3.8 E12 L12 (Ш950) | 17 | Ні | 714 | 0% | 714
1101575 | Монтажна панель 1хEB2 3P з шиною ТН35 на 36 модулів PM 3.8 E12 M (Ш950) | 26.6 | Ні | 1117.2 | 0% | 1117.2
1101582 | Монтажна панель 8хHVL00 PM 3.8 H00 (Ш950) | 12 | Ні | 504 | 0% | 504
1101568 | Монтажна панель 4хHVL00 з шиною TH35 на 21 модуль PM 3.8 H00 M (Ш950) | 21.5 | Ні | 903 | 0% | 903
1101620 | Монтажна панель перфорована PM 1-1 PER-A (Ш250) | 4.1 | Ні | 172.2 | 0% | 172.2
1101621 | Монтажна панель перфорована PM 1-2 PER-A (Ш250) | 7.6 | Так | 319.2 | 0% | 319.2
1101622 | Монтажна панель перфорована PM 1-3 PER-A (Ш250) | 10.7 | Ні | 449.4 | 0% | 449.4
1101623 | Монтажна панель перфорована PM 1-4 PER-A (Ш250) | 13.6 | Ні | 571.2 | 0% | 571.2
1101624 | Монтажна панель перфорована PM 2-1 PER-A (Ш500) | 6 | Ні | 252 | 0% | 252
1101625 | Монтажна панель перфорована PM 2-2 PER-A (Ш500) | 13.7 | Так | 575.4 | 0% | 575.4
1101626 | Монтажна панель перфорована PM 2-3 PER-A (Ш500) | 18.7 | Ні | 785.4 | 0% | 785.4
1101627 | Монтажна панель перфорована PM 2-4 PER-A (Ш500) | 25.8 | Ні | 1083.6 | 0% | 1083.6
1101628 | Монтажна панель перфорована PM 3-1 PER-A (Ш750) | 8.1 | Ні | 340.2 | 0% | 340.2
1101629 | Монтажна панель перфорована PM 3-2 PER-A (Ш750) | 20 | Так | 840 | 0% | 840
1101630 | Монтажна панель перфорована PM 3-3 PER-A (Ш750) | 28.2 | Так | 1184.4 | 0% | 1184.4
1101631 | Монтажна панель перфорована PM 3-4 PER-A (Ш750) | 39.6 | Ні | 1663.2 | 0% | 1663.2
1337963 | Монтажна панель суцільна PM-G 1-12 (Ш250) | 68.9 | Так | 2893.8 | 0% | 2893.8
1337965 | Монтажна панель суцільна PM-G 2-12 (Ш500) | 113.5 | Ні | 4767 | 0% | 4767
1337967 | Монтажна панель суцільна PM-G 3-12 (Ш750) | 174.2 | Ні | 7316.4 | 0% | 7316.4
1337969 | Монтажна панель суцільна PM-G 4-12 (Ш1000) | 214.8 | Ні | 9021.6 | 0% | 9021.6
1337970 | Монтажна панель суцільна PM-G 1-13 (Ш250) | 70.2 | Ні | 2948.4 | 0% | 2948.4
1337972 | Монтажна панель суцільна PM-G 2-13 (Ш500) | 118.1 | Так | 4960.2 | 0% | 4960.2
1337974 | Монтажна панель суцільна PM-G 3-13 (Ш750) | 177.4 | Так | 7450.8 | 0% | 7450.8
1337976 | Монтажна панель суцільна PM-G 4-13 (Ш1000) | 229.4 | Так | 9634.8 | 0% | 9634.8
1341000 | Монтажна панель універсальна PM-F 1-24 (Ш250) | 9.3 | Ні | 390.6 | 0% | 390.6
1341001 | Монтажна панель універсальна PM-F 1.4-24 (Ш350) | 12.1 | Ні | 508.2 | 0% | 508.2
1341002 | Монтажна панель універсальна PM-F 2-24 (Ш500) | 16.1 | Ні | 676.2 | 0% | 676.2
1341003 | Монтажна панель універсальна PM-F 2.2-24 (Ш550) | 17.6 | Ні | 739.2 | 0% | 739.2
1341004 | Монтажна панель універсальна PM-F 3-24 (Ш750) | 23.5 | Ні | 987 | 0% | 987
1338864 | Вертикальний профіль тип К (1800) WD-K 12 (комплект лівий+правий) | 28.9 | Ні | 1213.8 | 0% | 1213.8
1338865 | Вертикальний профіль тип К (1950) WD-K 13 (комплект лівий+правий) | 30.2 | Ні | 1268.4 | 0% | 1268.4
1338764 | Вертикальний профіль посилений 2 позиц. тип А (1800) WP-T 12 (компл. лівий+правий) | 51.9 | Ні | 2179.8 | 0% | 2179.8
1338765 | Вертикальний профіль посилений 2 позиц. тип А (1950) WP-T 13 (компл. лівий+правий) | 53.2 | Так | 2234.4 | 0% | 2234.4
1338758 | Вертикальний профіль посилений 2 позиц. тип А (1050) WP-T 7 (компл. лівий+правий) | 33.8 | Ні | 1419.6 | 0% | 1419.6
1101717 | Опорний профіль 1 позиційний тип U (350) WP-U 2.33 (комплект 2 шт) | 8.4 | Ні | 352.8 | 0% | 352.8
1101666 | Опорний профіль 1 позиційний тип U (450) WP-U 3 (комплект 2 шт) | 11.4 | Ні | 478.8 | 0% | 478.8
1101667 | Опорний профіль 1 позиційний тип U (550) WP-U 3.66 (комплект 2 шт) | 12.9 | Ні | 541.8 | 0% | 541.8
1101668 | Опорний профіль 1 позиційний тип U (600) WP-U 4 (комплект 2 шт) | 13.5 | Ні | 567 | 0% | 567
1101669 | Опорний профіль 1 позиційний тип U (750) WP-U 5 (комплект 2 шт) | 15.6 | Ні | 655.2 | 0% | 655.2
1101670 | Опорний профіль 1 позиційний тип U (900) WP-U 6 (комплект 2 шт) | 18.2 | Ні | 764.4 | 0% | 764.4
1101671 | Опорний профіль 1 позиційний тип U (950) WP-U 6.33 (комплект 2 шт) | 18.8 | Ні | 789.6 | 0% | 789.6
1101672 | Опорний профіль 1 позиційний тип U (1050) WP-U 7 (комплект 2 шт) | 20.1 | Ні | 844.2 | 0% | 844.2
1101673 | Опорний профіль 1 позиційний тип U (1150) WP-U 7.66 (комплект 2 шт) | 21.4 | Ні | 898.8 | 0% | 898.8
1338603 | Опорний профіль 2 позиційний тип А (1500) WP-A 10 (комплект лівий+правий) | 61.5 | Ні | 2583 | 0% | 2583
1338604 | Опорний профіль 2 позиційний тип А (1650) WP-A 11 (комплект лівий+правий) | 64.9 | Ні | 2725.8 | 0% | 2725.8
1338605 | Опорний профіль 2 позиційний тип А (1800) WP-A 12 (комплект лівий+правий) | 53.5 | Так | 2247 | 0% | 2247
1338606 | Опорний профіль 2 позиційний тип А (1950) WP-A 13 (комплект лівий+правий) | 53.6 | Так | 2251.2 | 0% | 2251.2
1338600 | Опорний профіль 2 позиційний тип А (300) WP-A 2 (комплект лівий+правий) | 10.1 | Ні | 424.2 | 0% | 424.2
1338601 | Опорний профіль 2 позиційний тип А (1200) WP-A 8 (комплект лівий+правий) | 34.7 | Ні | 1457.4 | 0% | 1457.4
1338602 | Опорний профіль 2 позиційний тип А (1350) WP-A 9 (комплект лівий+правий) | 46.1 | Ні | 1936.2 | 0% | 1936.2
1101716 | Опорний профіль 3 позиційний тип А (350) WP-A 2.33 (комплект лівий+правий) | 10.3 | Ні | 432.6 | 0% | 432.6
1101644 | Опорний профіль 3 позиційний тип А (450) WP-A 3 (комплект лівий+правий) | 11.8 | Так | 495.6 | 0% | 495.6
1101645 | Опорний профіль 3 позиційний тип А (550) WP-A 3.66 (комплект лівий+правий) | 13.2 | Так | 554.4 | 0% | 554.4
1101646 | Опорний профіль 3 позиційний тип А (600) WP-A 4 (комплект лівий+правий) | 13.3 | Так | 558.6 | 0% | 558.6
1101647 | Опорний профіль 3 позиційний тип А (750) WP-A 5 (комплект лівий+правий) | 15.9 | Так | 667.8 | 0% | 667.8
1101648 | Опорний профіль 3 позиційний тип А (900) WP-A 6 (комплект лівий+правий) | 18.4 | Так | 772.8 | 0% | 772.8
1101649 | Опорний профіль 3 позиційний тип А (950) WP-A 6.33 (комплект лівий+правий) | 18.9 | Так | 793.8 | 0% | 793.8
1101650 | Опорний профіль 3 позиційний тип А (1050) WP-A 7 (комплект лівий+правий) | 20.6 | Так | 865.2 | 0% | 865.2
1101651 | Опорний профіль 3 позиційний тип А (1150) WP-A 7.66 (комплект лівий+правий) | 21.6 | Так | 907.2 | 0% | 907.2
1101677 | Розділяючий опорний елемент EPW (2 шт) | 12.5 | Так | 525 | 0% | 525
1338306 | Разділяючий елемент EP-A | 7.6 | Ні | 319.2 | 0% | 319.2
1338302 | Разділяючий елемент UW-SEP 3 | 7.5 | Так | 315 | 0% | 315
1338303 | Разділяючий елемент UW-SEP 4 | 8.4 | Так | 352.8 | 0% | 352.8
1101686 | Саморізи AST 4.8x9.5 SET (РН2, 200 шт) | 6.9 | Ні | 289.8 | 0% | 289.8
1343000 | Універсальний ключ KEY-1333 | 1.2 | Ні | 50.4 | 0% | 50.4
1101608 | Ущільнювач (10 м) SEAL-G9 | 14.8 | Так | 621.6 | 0% | 621.6
1342651 | Комплект ущільнення для з'єднання шаф ZL-GXA-SEAL | 22.6 | Ні | 949.2 | 0% | 949.2
1338130 | Підсилюючий профіль BL-UA 2 (Ш500) | 10.8 | Ні | 453.6 | 0% | 453.6
1338131 | Підсилюючий профіль BL-UA 3 (Ш750) | 13.4 | Так | 562.8 | 0% | 562.8
1338132 | Підсилюючий профіль BL-UA 4 (Ш1000) | 16.2 | Так | 680.4 | 0% | 680.4
1338145 | Підсилюючий профіль з регулюванням глибини BL-UR 2 (Ш500) | 19.7 | Ні | 827.4 | 0% | 827.4
1338146 | Підсилюючий профіль з регулюванням глибини BL-UR 3 (Ш750) | 22.4 | Ні | 940.8 | 0% | 940.8
1338147 | Підсилюючий профіль з регулюванням глибини BL-UR 4 (Ш1000) | 25.4 | Ні | 1066.8 | 0% | 1066.8
1101420 | Лицьова фальшпанель суцільна CP 1-0.33 F (В50xШ250) | 7 | Ні | 294 | 0% | 294
1101425 | Лицьова фальшпанель суцільна CP 1-0.5 F (В75xШ250) | 7.4 | Так | 310.8 | 0% | 310.8
1101429 | Лицьова фальшпанель суцільна CP 1-1 F (В150xШ250) | 9.7 | Так | 407.4 | 0% | 407.4
1101436 | Лицьова фальшпанель суцільна CP 1-2 F (В300xШ250) | 12.8 | Так | 537.6 | 0% | 537.6
1101443 | Лицьова фальшпанель суцільна CP 1-3 F (В450xШ250) | 16.9 | Ні | 709.8 | 0% | 709.8
1101447 | Лицьова фальшпанель суцільна CP 1-4 F (В600xШ250) | 20.3 | Ні | 852.6 | 0% | 852.6
1101421 | Лицьова фальшпанель суцільна CP 1.4-0.33 F (В50xШ350) | 7.4 | Ні | 310.8 | 0% | 310.8
1101430 | Лицьова фальшпанель суцільна CP 1.4-1 F (В150xШ350) | 11.2 | Ні | 470.4 | 0% | 470.4
1101437 | Лицьова фальшпанель суцільна CP 1.4-2 F (В300xШ350) | 15.8 | Ні | 663.6 | 0% | 663.6
1101426 | Лицьова фальшпанель суцільна CP 2-0.5 F (В75xШ500) | 9 | Так | 378 | 0% | 378
1101431 | Лицьова фальшпанель суцільна CP 2-1 F (В150xШ500) | 12.8 | Так | 537.6 | 0% | 537.6
1101438 | Лицьова фальшпанель суцільна CP 2-2 F (В300xШ500) | 18.9 | Так | 793.8 | 0% | 793.8
1101444 | Лицьова фальшпанель суцільна CP 2-3 F (В450xШ500) | 25.7 | Ні | 1079.4 | 0% | 1079.4
1101448 | Лицьова фальшпанель суцільна CP 2-4 F (В600xШ500) | 32.1 | Ні | 1348.2 | 0% | 1348.2
1101422 | Лицьова фальшпанель суцільна CP 2.2-0.33 F (В50xШ550) | 8.5 | Так | 357 | 0% | 357
1101432 | Лицьова фальшпанель суцільна CP 2.2-1 F (В150xШ550) | 13.5 | Ні | 567 | 0% | 567
1101439 | Лицьова фальшпанель суцільна CP 2.2-2 F (В300xШ550) | 20 | Ні | 840 | 0% | 840
1101423 | Лицьова фальшпанель суцільна CP 3-0.33 F (В50xШ750) | 9.4 | Так | 394.8 | 0% | 394.8
1101427 | Лицьова фальшпанель суцільна CP 3-0.5 F (В75xШ750) | 10.9 | Ні | 457.8 | 0% | 457.8
1101433 | Лицьова фальшпанель суцільна CP 3-1 F (В150xШ750) | 16 | Так | 672 | 0% | 672
1101440 | Лицьова фальшпанель суцільна CP 3-2 F (В300xШ750) | 25.5 | Так | 1071 | 0% | 1071
1101445 | Лицьова фальшпанель суцільна CP 3-3 F (В450xШ750) | 35.6 | Ні | 1495.2 | 0% | 1495.2
1101449 | Лицьова фальшпанель суцільна CP 3-4 F (В600xШ750) | 47.5 | Ні | 1995 | 0% | 1995
1101424 | Лицьова фальшпанель суцільна CP 3.8-0.33 F (В50xШ950) | 10.5 | Ні | 441 | 0% | 441
1101434 | Лицьова фальшпанель суцільна CP 3.8-1 F (В150xШ950) | 18.5 | Ні | 777 | 0% | 777
1101441 | Лицьова фальшпанель суцільна CP 3.8-2 F (В300xШ950) | 31.2 | Ні | 1310.4 | 0% | 1310.4
1340050 | Лицьова фальшпанель суцільна пластикова CP 1-2 PF (В300xШ250) | 19.3 | Ні | 810.6 | 0% | 810.6
1340056 | Лицьова фальшпанель суцільна пластикова CP 1-3 PF (В450xШ250) | 23.4 | Ні | 982.8 | 0% | 982.8
1340051 | Лицьова фальшпанель суцільна пластикова CP 1.4-2 PF (В300xШ350) | 21.6 | Ні | 907.2 | 0% | 907.2
1340057 | Лицьова фальшпанель суцільна пластикова CP 1.4-3 PF (В450xШ350) | 24.8 | Ні | 1041.6 | 0% | 1041.6
1340052 | Лицьова фальшпанель суцільна пластикова CP 2-2 PF (В300xШ500) | 25.2 | Ні | 1058.4 | 0% | 1058.4
1340058 | Лицьова фальшпанель суцільна пластикова CP 2-3 PF (В450xШ500) | 33.7 | Ні | 1415.4 | 0% | 1415.4
1340053 | Лицьова фальшпанель суцільна пластикова CP 2.2-2 PF (В300xШ550) | 27 | Ні | 1134 | 0% | 1134
1340059 | Лицьова фальшпанель суцільна пластикова CP 2.2-3 PF (В450xШ550) | 28.4 | Ні | 1192.8 | 0% | 1192.8
1340054 | Лицьова фальшпанель суцільна пластикова CP 3-2 PF (В300xШ750) | 32.1 | Ні | 1348.2 | 0% | 1348.2
1340060 | Лицьова фальшпанель суцільна пластикова CP 3-3 PF (В450xШ750) | 39.8 | Ні | 1671.6 | 0% | 1671.6
1342750 | Монтажна касета DL-S3F 1-2.5 1 панеллю під лічильник | 15.9 | Ні | 667.8 | 0% | 667.8
1342751 | Монтажна касета з 2 панелями під лічильник DL-S3F 2-2.5 | 26.2 | Ні | 1100.4 | 0% | 1100.4
1342752 | Монтажна касета з 3 панелями під лічильник DL-S3F 3-2.5 | 36.6 | Ні | 1537.2 | 0% | 1537.2
1342759 | Кришки вимірювальної касети горизонт. (компл. верх.+низ.) DL-H90-1 | 14 | Ні | 588 | 0% | 588
1342760 | Кришки вимірювальної касети горизонт. (компл. верх.+низ.) DL-H90-2 | 19.6 | Ні | 823.2 | 0% | 823.2
1342761 | Кришки вимірювальної касети горизонт. (компл. верх.+низ.) DL-H90-3 | 25 | Ні | 1050 | 0% | 1050
1342762 | Кришки вимірювальної касети бокові (компл.ліва+права) DL-V90-2.5 | 13.9 | Ні | 583.8 | 0% | 583.8
1342763 | Кришки вимірювальної касети бокові (компл.ліва+права) DL-V90-5 | 23.5 | Ні | 987 | 0% | 987
1342764 | Кришки вимірювальної касети бокові (компл.ліва+права) DL-V90-7.5 | 33.3 | Ні | 1398.6 | 0% | 1398.6
1342820 | Панель під лічильник TL 1/3F | 2.9 | Ні | 121.8 | 0% | 121.8
1342821 | Зажим для пломбування монтажної кассети ZP-1 | 1.1 | Ні | 46.2 | 0% | 46.2
1338950 | Фіксатор лицьових панелей ZAP-CP | 0.7 | Ні | 29.4 | 0% | 29.4
1101713 | Фланець глухий алюмінієвий EH-AL | 7.4 | Ні | 310.8 | 0% | 310.8
1338464 | Фланець глухий алюмінієвий EH-AL-IPS | 8.9 | Ні | 373.8 | 0% | 373.8
1338467 | Фланець глухий подвійний алюмінієвий EH2-AL-IPS | 14.1 | Ні | 592.2 | 0% | 592.2
1101712 | Фланець глухий сталевий EH-ST | 5.8 | Ні | 243.6 | 0% | 243.6
1338452 | Мембранний фланець EH-TC-17-S | 9 | Ні | 378 | 0% | 378
1338453 | Мембранний фланець EH-TC-25-S | 9 | Ні | 378 | 0% | 378
1338450 | Мембранний фланець EH-TC-3-S | 9 | Ні | 378 | 0% | 378
1338454 | Мембранний фланець EH-TC-35-S | 9.2 | Ні | 386.4 | 0% | 386.4
1101711 | Мембранний фланець EH-TKC-36 | 7.2 | Так | 302.4 | 0% | 302.4
1338455 | Мембранний фланець EH-TKC-36-S | 8 | Ні | 336 | 0% | 336
1343904 | Шайба d=11 D=20 DIN126 комплект (10 шт) AW-R 10 SET | 0.7 | Ні | 29.4 | 0% | 29.4
1101693 | Шайба d=4,3 D=10 DIN126 комплект (10 шт) AW-R 4 SET | 0.5 | Ні | 21 | 0% | 21
1101694 | Шайба d=6,6 D=12 DIN126 комплект (10 шт) AW-R 6 SET | 0.55 | Ні | 23.1 | 0% | 23.1
1343901 | Шайба d=5,5 D=10 DIN126 комплект (10 шт) AW-R 5 SET | 0.55 | Ні | 23.1 | 0% | 23.1
1101692 | Шайба d=5,3 D=15 DIN9021 комплект (100 шт) AW-RE 5 SET | 2.5 | Ні | 105 | 0% | 105
1343916 | Шайба пружин. AW-S 10 SET (d=10,2 D=18,1, 10 шт) | 0.7 | Ні | 29.4 | 0% | 29.4
1101696 | Шайба пружин. AW-S 4 SET (d=4,1 D=6,88, 10 шт) | 0.5 | Ні | 21 | 0% | 21
1343913 | Шайба пружин. AW-S 5 SET (d=5,1 D=9,3, 10 шт) | 0.55 | Ні | 23.1 | 0% | 23.1
1101698 | Шайба пружин. AW-S 6 SET (d=6,1 D=9,78, 10 шт) | 0.6 | Ні | 25.2 | 0% | 25.2
11. ETIBOX EQ (шини, розпод.блоки, короб перф., DIN-рейка) |  |  |  |  | 0%
3911003 | Короб перфорований A 25x25 T (ПВХ, Ш25xВ25, 2м) | 2.8 | Ні | 117.6 | 0% | 117.6
3911004 | Короб перфорований A 25x30 T (ПВХ, Ш25xВ30, 2м) | 3.1 | Ні | 130.2 | 0% | 130.2
3911034 | Короб перфорований B 25x40 T (ПВХ, Ш25xВ40, 2м) | 4.3 | Так | 180.6 | 0% | 180.6
3911035 | Короб перфорований B 25x60 T (ПВХ, Ш25xВ60, 2м) | 5.1 | Так | 214.2 | 0% | 214.2
3911036 | Короб перфорований B 25x80 T (ПВХ, Ш25xВ80, 2м) | 6.9 | Так | 289.8 | 0% | 289.8
3911037 | Короб перфорований B 40x40 T (ПВХ, Ш40xВ40, 2м) | 4.8 | Так | 201.6 | 0% | 201.6
3911038 | Короб перфорований B 40x60 T (ПВХ, Ш40xВ60, 2м) | 7.5 | Так | 315 | 0% | 315
3911039 | Короб перфорований B 40x80 T (ПВХ, Ш40xВ80, 2м) | 7.7 | Так | 323.4 | 0% | 323.4
3911040 | Короб перфорований B 40x100 T (ПВХ, Ш40xВ100, 2м) | 11.2 | Ні | 470.4 | 0% | 470.4
3911043 | Короб перфорований B 60x40 T (ПВХ, Ш60xВ40, 2м) | 7.5 | Так | 315 | 0% | 315
3911044 | Короб перфорований B 60x60 T (ПВХ, Ш60xВ60, 2м) | 9.2 | Так | 386.4 | 0% | 386.4
3911045 | Короб перфорований B 60x80 T (ПВХ, Ш60xВ80, 2м) | 9.9 | Так | 415.8 | 0% | 415.8
3911046 | Короб перфорований B 60x100 T (ПВХ, Ш60xВ100, 2м) | 16.5 | Так | 693 | 0% | 693
3911048 | Короб перфорований B 80x40 T (ПВХ, Ш80xВ40, 2м) | 8.1 | Так | 340.2 | 0% | 340.2
3911049 | Короб перфорований B 80x60 T (ПВХ, Ш80xВ60, 2м) | 10.4 | Так | 436.8 | 0% | 436.8
3911050 | Короб перфорований B 80x80 T (ПВХ, Ш80xВ80, 2м) | 15.2 | Так | 638.4 | 0% | 638.4
3911051 | Короб перфорований B 80x100 T (ПВХ, Ш80xВ100, 2м) | 23.7 | Так | 995.4 | 0% | 995.4
3911052 | Короб перфорований B 100x60 T (ПВХ, Ш100xВ60, 2м) | 12.9 | Так | 541.8 | 0% | 541.8
3911053 | Короб перфорований B 100x80 T (ПВХ, Ш100xВ80, 2м) | 16.1 | Так | 676.2 | 0% | 676.2
3911054 | Короб перфорований B 100x100 T (ПВХ, Ш100xВ100, 2м) | 23.8 | Ні | 999.6 | 0% | 999.6
3911055 | Короб перфорований B 150x100 T (ПВХ, Ш150xВ100, 2м) | 29.6 | Ні | 1243.2 | 0% | 1243.2
1102300 | Блок розподільчий EDB-207 2p, L+PE/N, 125A (7 виходів) | 4.7 | Так | 197.4 | 0% | 197.4
1102301 | Блок розподільчий EDB-211 2p, L+PE/N, 125A (11 виходів) | 6.3 | Так | 264.6 | 0% | 264.6
1102302 | Блок розподільчий EDB-215 2p, L+PE/N, 125A (15 виходів) | 8.2 | Так | 344.4 | 0% | 344.4
1102303 | Блок розподільчий EDB-407 4p, 3L+PE/N, 125A (7 виходів) | 8.6 | Так | 361.2 | 0% | 361.2
1102304 | Блок розподільчий EDB-411 4p, 3L+PE/N, 125A (11 виходів) | 12.5 | Так | 525 | 0% | 525
1102305 | Блок розподільчий EDB-415 4p, 3L+PE/N, 125A (15 виходів) | 15.6 | Так | 655.2 | 0% | 655.2
1102310 | Блок розподільчий EDB-413-160A, 4p, 3L+PE/N, 160A (13 виходів) | 29.5 | Так | 1239 | 0% | 1239
1102311 | Блок розподільчий EDB-4-200A-S, 4p, 3L+PE/N, 200A (11 виходів) | 39.5 | Так | 1659 | 0% | 1659
1102312 | Блок розподільчий EDB-4-250A-S, 4p, 3L+PE/N, 250A (11 виходів) | 53.9 | Так | 2263.8 | 0% | 2263.8
1102313 | Блок розподільчий EDB-4-400A-S, 4p, 3L+PE/N, 400A (10 виходів) | 75 | Так | 3150 | 0% | 3150
1102400 | Блок розподільчий EDBM-1 (160А, 1500V AC/DC, OUT: 1x4-50; 3x2,5-25; 4x2,5-16) | 15.4 | Так | 646.8 | 0% | 646.8
1102410 | Блок розподільчий EDBM-1/N (160А, 1500V AC/DC, OUT: 1x4-50; 3x2,5-25; 4x2,5-16) | 15.4 | Так | 646.8 | 0% | 646.8
1102411 | Блок розподільчий EDBM-1/PE (160А, 1500V AC/DC, OUT: 1x4-50; 3x2,5-25; 4x2,5-16) | 15.4 | Так | 646.8 | 0% | 646.8
1102401 | Блок розподільчий EDBM-2 (160А, 1500V AC/DC, OUT: 1x4-50; 2x4-35; 3x2,5-25) | 15.5 | Так | 651 | 0% | 651
1102412 | Блок розподільчий EDBM-2/N (160А, 1500V AC/DC, OUT: 1x4-50; 2x4-35; 3x2,5-25) | 15.5 | Так | 651 | 0% | 651
1102413 | Блок розподільчий EDBM-2/PE (160А, 1500V AC/DC, OUT: 1x4-50; 2x4-35; 3x2,5-25) | 15.5 | Так | 651 | 0% | 651
1102402 | Блок розподільчий EDBM-4 (192А, 1500V AC/DC, OUT: 3x4-70) | 15.4 | Так | 646.8 | 0% | 646.8
1102414 | Блок розподільчий EDBM-4/N (192А, 1500V AC/DC, OUT: 3x4-70) | 15.4 | Так | 646.8 | 0% | 646.8
1102415 | Блок розподільчий EDBM-4/PE (192А, 1500V AC/DC, OUT: 3x4-70) | 15.4 | Так | 646.8 | 0% | 646.8
1102403 | Блок розподільчий EDBM-6 (192А, 1500V AC/DC, OUT: 1x4-70; 2x4-50; 1x4-25) | 15.5 | Так | 651 | 0% | 651
1102416 | Блок розподільчий EDBM-6/N (192А, 1500V AC/DC, OUT: 1x4-70; 2x4-50; 1x4-25) | 15.5 | Так | 651 | 0% | 651
1102417 | Блок розподільчий EDBM-6/PE (192А, 1500V AC/DC, OUT: 1x4-70; 2x4-50; 1x4-25) | 15.5 | Так | 651 | 0% | 651
1102422 | Блок розподільчий EDBM-7 (192А, 1500V AC/DC, OUT: 1x4-70; 3x2,5-25; 4x2,5-16) | 15.7 | Так | 659.4 | 0% | 659.4
1102423 | Блок розподільчий EDBM-7/N (192А, 1500V AC/DC, OUT: 1x4-70; 3x2,5-25; 4x2,5-16) | 15.7 | Так | 659.4 | 0% | 659.4
1102424 | Блок розподільчий EDBM-7/PE (192А, 1500V AC/DC, OUT: 1x4-70; 3x2,5-25; 4x2,5-16) | 15.7 | Так | 659.4 | 0% | 659.4
1102425 | Блок розподільчий EDBM-8 (192А, 1500V AC/DC, OUT: 1x4-70; 2x4-35; 3x2,5-25) | 15.6 | Так | 655.2 | 0% | 655.2
1102426 | Блок розподільчий EDBM-8/N (192А, 1500V AC/DC, OUT: 1x4-70; 2x4-35; 3x2,5-25) | 15.6 | Так | 655.2 | 0% | 655.2
1102427 | Блок розподільчий EDBM-8/PE (192А, 1500V AC/DC, OUT: 1x4-70; 2x4-35; 3x2,5-25) | 15.6 | Ні | 655.2 | 0% | 655.2
1102431 | Ввідна силова клема EDBJ-1x35-1x35 (125A, 1000V AC/1500V DC, IN: 1x35, OUT: 1x35, сіра) | 2.85 | Так | 119.7 | 0% | 119.7
1102432 | Ввідна силова клема EDBJ-1x35-1x35/N (125A, 1000V AC/1500V DC, IN: 1x35, OUT: 1x35, синя) | 2.85 | Так | 119.7 | 0% | 119.7
1102433 | Ввідна силова клема EDBJ-1x35-1x35/PE (125A, 1000V AC/1500V DC, IN: 1x35, OUT: 1x35, жовт.-зел.) | 2.85 | Так | 119.7 | 0% | 119.7
1102434 | Блок розподільчий EDBJ-1x70-4x25 (192A, 1000V AC/1500V DC, IN: 1x70, OUT: 4x25, сірий) | 12.9 | Так | 541.8 | 0% | 541.8
1102435 | Блок розподільчий EDBJ-1x70-4x25/N (192A, 1000V AC/1500V DC, IN: 1x70, OUT: 4x25, синій) | 12.9 | Так | 541.8 | 0% | 541.8
1102436 | Блок розподільчий EDBJ-1x70-4x25/PE (192A, 1000V AC/1500V DC, IN: 1x70, OUT: 4x25, жовт.-зел.) | 12.9 | Так | 541.8 | 0% | 541.8
1102428 | Блок розподільчий EDBJ-4x25-4x25 (100A, 1000V AC/1500V DC, IN: 4x25, OUT: 4x25, сірий) | 13.7 | Так | 575.4 | 0% | 575.4
1102429 | Блок розподільчий EDBJ-4x25-4x25/N (100A, 1000V AC/1500V DC, IN: 4x25, OUT: 4x25, синій) | 13.7 | Так | 575.4 | 0% | 575.4
1102430 | Блок розподільчий EDBJ-4x25-4x25/PE (100A, 1000V AC/1500V DC, IN: 4x25, OUT: 4x25, жовт.-зел.) | 13.7 | Так | 575.4 | 0% | 575.4
1102442 | Ввідна силова клема EDBJ-1x35-1x35/R (125A, 1000V AC/1500V DC, IN: 1x35, OUT: 1x35, червона) | 2.85 | Так | 119.7 | 0% | 119.7
1102443 | Ввідна силова клема EDBJ-1x35-1x35/B (125A, 1000V AC/1500V DC, IN: 1x35, OUT: 1x35, чорна) | 2.85 | Так | 119.7 | 0% | 119.7
1102440 | Блок розподільчий EDBJ-4x25-4x25/R (100A, 1000V AC/1500V DC, IN: 4x25, OUT: 4x25, червоний) | 13.7 | Так | 575.4 | 0% | 575.4
1102441 | Блок розподільчий EDBJ-4x25-4x25/B (100A, 1000V AC/1500V DC, IN: 4x25, OUT: 4x25, чорний) | 13.7 | Так | 575.4 | 0% | 575.4
1102444 | Блок розподільчий EDBJ-1x70-4x25/R (192A, 1000V AC/1500V DC, IN: 1x70, OUT: 4x25, червоний) | 12.9 | Так | 541.8 | 0% | 541.8
1102445 | Блок розподільчий EDBJ-1x70-4x25/B (192A, 1000V AC/1500V DC, IN: 1x70, OUT: 4x25, чорний) | 12.9 | Так | 541.8 | 0% | 541.8
1102405 | Ввідна силова клема EDBS-50B (150А, 690V AC, 16-70 mm2) | 3.3 | Так | 138.6 | 0% | 138.6
1102420 | Ввідна силова клема EDBS-50B/N (150А, 690V AC, 16-70 mm2) | 3.3 | Так | 138.6 | 0% | 138.6
1102421 | Ввідна силова клема EDBS-50B/PE (150А, 690V AC, 16-70 mm2) | 3.3 | Так | 138.6 | 0% | 138.6
1102446 | Блок розподільчий EDBC-1x25-13x2,5 (63A, 1000V AC/1500V DC, IN: 1x25, OUT: 13x2,5; сірий) | 8.7 | Так | 365.4 | 0% | 365.4
1102450 | Блок розподільчий EDBC-1x25-13x2,5/B (63A, 1000V AC/1500V DC, IN: 1x25, OUT: 13x2,5; чорний) | 8.7 | Так | 365.4 | 0% | 365.4
1102447 | Блок розподільчий EDBC-1x25-13x2,5/N (63A, 1000V AC/1500V DC, IN: 1x25, OUT: 13x2,5; синій) | 8.7 | Так | 365.4 | 0% | 365.4
1102448 | Блок розподільчий EDBC-1x25-13x2,5/PE (63A, 1000V AC/1500V DC, IN: 1x25, OUT: 13x2,5; жовт.-зел.) | 8.7 | Так | 365.4 | 0% | 365.4
1102449 | Блок розподільчий EDBC-1x25-13x2,5/R (63A, 1000V AC/1500V DC, IN: 1x25, OUT: 13x2,5; червоний) | 8.7 | Так | 365.4 | 0% | 365.4
2921282 | Ввідна клема EFB-25FS-15 (Fork/15мм, збоку, 6-25mm2, 80A, 690V AC/1500V DC) | 1.65 | Так | 69.3 | 0% | 69.3
2921287 | Ввідна клема EFB-25FS-28 (Fork/28мм, збоку, 6-25mm2, 80A, 690V AC/1500V DC) | 1.85 | Так | 77.7 | 0% | 77.7
2921280 | Ввідна клема EFB-25FT-15 (Fork/15мм, верх, 6-25mm2, 80A, 690V AC/1500V DC) | 1.65 | Так | 69.3 | 0% | 69.3
2921286 | Ввідна клема EFB-25FT-28 (Fork/28мм, верх, 6-25mm2, 80A, 690V AC/1500V DC) | 1.85 | Так | 77.7 | 0% | 77.7
2921285 | Ввідна клема EFB-25PS-15 (Pin/15мм, збоку, 6-25mm2, 80A, 690V AC/1500V DC) | 1.65 | Так | 69.3 | 0% | 69.3
2921289 | Ввідна клема EFB-25PS-29 (Pin/29мм, збоку, 6-25mm2, 80A, 690V AC/1500V DC) | 1.9 | Так | 79.8 | 0% | 79.8
2921283 | Ввідна клема EFB-25PT-15 (Pin/15мм, верх, 6-25mm2, 80A, 690V AC/1500V DC) | 1.65 | Так | 69.3 | 0% | 69.3
2921288 | Ввідна клема EFB-25PT-29 (Pin/29мм, верх, 6-25mm2, 80A, 690V AC/1500V DC) | 1.9 | Так | 79.8 | 0% | 79.8
2921281 | Ввідна клема EFB-50FT-15 (Fork/15мм, верх, 6-50mm2, 125A, 690V AC/1500V DC) | 2.2 | Так | 92.4 | 0% | 92.4
2921284 | Ввідна клема EFB-50PT-15 (Pin/15мм, верх, 6-50mm2, 125A, 690V AC/1500V DC) | 2.2 | Так | 92.4 | 0% | 92.4
2921278 | Ввідна клема EFB-50 (50mm2, 160A, 1000V AC/DC) | 3.6 | Так | 151.2 | 0% | 151.2
1101273 | Клеми ELZ-B ("N", 12xø5,5 мм2) | 4 | Так | 168 | 0% | 168
1101272 | Клеми ELZ-Y ("PE",12xø5,5 мм2) | 4 | Так | 168 | 0% | 168
2921143 | Шина живлення IZ 10/1F/12 (10мм2, 1P, 0.21м, Fork, 12mod.) | 2.4 | Так | 100.8 | 0% | 100.8
2921142 | Шина живлення IZ 10/1F/54 (10мм2, 1P, 1м, Fork, 54mod.) | 9.8 | Так | 411.6 | 0% | 411.6
2921140 | Шина живлення IZ 10/3F/12 (10мм2, 3P, 0.21м, Fork, 12mod.) | 5 | Так | 210 | 0% | 210
2921141 | Шина живлення IZ 10/3F/54 (10мм2, 3P, 1м, Fork, 54mod.) | 20.6 | Так | 865.2 | 0% | 865.2
2921275 | Шина живлення IZ 10/L1L2L3N-L1NL2NL3N (10мм2, 3P+N, 0.21м, Fork, 12mod.) | 13.3 | Ні | 558.6 | 0% | 558.6
2921276 | Шина живлення IZ 10/L1L2L3NL1/NL2/NL3/N (10мм2, 3P+N, 0.21м, Fork, 12mod.) | 24.7 | Ні | 1037.4 | 0% | 1037.4
2921279 | Шина живлення IZ10/L1NL2NL3N/54 (10мм2, 3P+N, 1м, Fork, 54mod.) | 50.7 | Так | 2129.4 | 0% | 2129.4
2921268 | Шина живлення IZ 10/L1NL2NL3N/12 (10мм2, 3P+N, 0.21м, Fork, 12mod.) | 12.9 | Ні | 541.8 | 0% | 541.8
2921212 | Шина живлення IZ 10/L1NL2NL3N/12E (10мм2, 3P+N, 0.22м, Fork, 12mod.) | 8.7 | Так | 365.4 | 0% | 365.4
2921213 | Шина живлення IZ 10/L1NL2NL3N/18 (10мм2, 3P+N, 0.32м, Fork, 18mod.) | 13 | Ні | 546 | 0% | 546
2921214 | Шина живлення IZ 10/L1NL2NL3N/54E (10мм2, 3P+N, 1.00м, Fork, 54mod.) | 37.8 | Так | 1587.6 | 0% | 1587.6
2921277 | Шина живлення IZ 10/L1L2L3_L1L2L3 (10мм2, 3P, 0.21м, Fork, 12mod.) | 9.2 | Ні | 386.4 | 0% | 386.4
2921295 | Шина живлення IZ 10/4F/18 (10мм2, 4P, 0,965м, Fork, 18mod.) | 57.7 | Ні | 2423.4 | 0% | 2423.4
2921294 | Шина живлення IZ 10/2F/19 (10мм2, 2P, 1,012м, Fork, 19mod.) | 37.7 | Ні | 1583.4 | 0% | 1583.4
2921018 | Шина живлення IZ 12/1F/12 (12мм2, 1P, 0.21м, Fork, 12mod.) | 2.7 | Так | 113.4 | 0% | 113.4
2921026 | Шина живлення IZ 12/1F/54 (12мм2, 1P, 1м, Fork, 54mod.) | 10.8 | Так | 453.6 | 0% | 453.6
2921017 | Шина живлення IZ 12/3F/ 9 (12мм2, 3P, 0.16м, Fork, 9mod.) | 4.7 | Так | 197.4 | 0% | 197.4
2921020 | Шина живлення IZ 12/3F/12 (12мм2, 3P, 0.21м, Fork, 12mod.) | 6.1 | Так | 256.2 | 0% | 256.2
2921022 | Шина живлення IZ 12/3F/18 (16мм2, 3P, 0.32м, Fork, 18mod.) | 9.3 | Так | 390.6 | 0% | 390.6
2921024 | Шина живлення IZ 12/3F/54 (12мм2, 3P, 1м, Fork, 54mod.) | 23.8 | Так | 999.6 | 0% | 999.6
2921091 | Шина живлення IZ 16/1F/12 (16мм2, 1P, 0.21м, Fork, 12mod.) | 3.6 | Так | 151.2 | 0% | 151.2
2921060 | Шина живлення IZ 16/1F/12/L (16мм2, 1P, 0.21м, Fork, 12mod., кутова) | 3.35 | Так | 140.7 | 0% | 140.7
2921157 | Шина живлення IZ 16/1F/2 (36) (16мм2, 1P, 0.04м, Fork, 2mod.) | 2.1 | Ні | 88.2 | 0% | 88.2
2921260 | Шина живлення IZS 16/1F/28 (16мм2, 1P, 0.98м, Pin, 28mod.) | 18.9 | Так | 793.8 | 0% | 793.8
2921081 | Шина живлення IZ 16/1F/2L (16мм2, 1P, 0.04м, Fork, 2mod., кутова) | 0.8 | Ні | 33.6 | 0% | 33.6
2921158 | Шина живлення IZ 16/1F/3 (36) (16мм2, 1P, 0.06м, Fork, 3mod.) | 2.5 | Ні | 105 | 0% | 105
2921250 | Шина живлення IZS 16/1F/37 (16мм2, 1P, 0.98м, Pin, 37mod.) | 18.6 | Так | 781.2 | 0% | 781.2
2921082 | Шина живлення IZ 16/1F/3L (16мм2, 1P, 0.06м, Fork, 3mod., кутова) | 1.1 | Так | 46.2 | 0% | 46.2
2921159 | Шина живлення IZ 16/1F/4 (36) (16мм2, 1P, 0.08м, Fork, 4mod.) | 3 | Ні | 126 | 0% | 126
2921083 | Шина живлення IZ 16/1F/4L (16мм2, 1P, 0.08м, Fork, 4mod., кутова) | 1.3 | Ні | 54.6 | 0% | 54.6
2921092 | Шина живлення IZ 16/1F/54 (16мм2, 1P, 1м, Fork, 54mod.) | 13.2 | Так | 554.4 | 0% | 554.4
2921062 | Шина живлення IZ 16/1F/54/L (16мм2, 1P, 1м, Fork, 54mod., кутова) | 14.2 | Ні | 596.4 | 0% | 596.4
2921066 | Шина живлення IZ 16/2F/12 (16мм2, 2P, 0.21м, Fork, 12mod.) | 6 | Так | 252 | 0% | 252
2921233 | Шина живлення IZ 16/2F/44 (18+9) (16мм2, 2P, 0.99м, Fork., 44mod.) | 39.6 | Ні | 1663.2 | 0% | 1663.2
2921067 | Шина живлення IZ 16/2F/54 (16мм2, 2P, 1м, Fork, 54mod.) | 22.5 | Так | 945 | 0% | 945
2921230 | Шина живлення IZ 16/2F/56 (18) (16мм2, 2P, 1.02м, Fork, 56mod.) | 33.9 | Ні | 1423.8 | 0% | 1423.8
2921061 | Шина живлення IZ 16/3F/12 (16мм2, 3P, 0.21м, Fork, 12mod.) | 6.7 | Так | 281.4 | 0% | 281.4
2921264 | Шина живлення IZS 16/3F/30 (16мм2, 3P, 1.05м, Pin, 30mod.) | 58.9 | Ні | 2473.8 | 0% | 2473.8
2921254 | Шина живлення IZS 16/3F/39 (16мм2, 3P, 1.05м, Pin, 39mod.) | 47.5 | Ні | 1995 | 0% | 1995
2921063 | Шина живлення IZ 16/3F/54 (16мм2, 3P, 1м, Fork, 54mod.) | 28.9 | Так | 1213.8 | 0% | 1213.8
2921231 | Шина живлення IZ 16/3F/57 (16мм2, 3P, 1.03м, Fork, 57mod.) | 48.8 | Ні | 2049.6 | 0% | 2049.6
2921068 | Шина живлення IZ 16/4F/12 (16мм2, 4P, 0.21м, Fork, 12mod.) | 11.6 | Так | 487.2 | 0% | 487.2
2921232 | Шина живлення IZ 16/4F/56 (16мм2, 4P, 1.01м, Fork, 56mod.) | 71.2 | Ні | 2990.4 | 0% | 2990.4
2921070 | Шина живлення IZ 16/4F/56 (16мм2, 4P, 1м, Fork, 56mod.) | 44.2 | Так | 1856.4 | 0% | 1856.4
2921215 | Шина живлення IZ 16/L1NL2NL3N/12 (16мм2, 3P+N, 0.22м, Fork, 12mod.) | 10.6 | Так | 445.2 | 0% | 445.2
2921216 | Шина живлення IZ 16/L1NL2NL3N/18 (16мм2, 3P+N, 0.32м, Fork, 18mod.) | 15.9 | Так | 667.8 | 0% | 667.8
2921217 | Шина живлення IZ 16/L1NL2NL3N/54 (16мм2, 3P+N, 1.00м, Fork, 54mod.) | 46.4 | Так | 1948.8 | 0% | 1948.8
2921292 | Шина живлення IZS 35/1F/46 (35мм2, 1P, 1.016м, Pin, 46mod.)_(46xEFH 10/14x85) | 48.2 | Ні | 2024.4 | 0% | 2024.4
2921261 | Шина живлення IZS 50/1F/28 (50мм2, 1P, 0.98м, Pin, 28mod.) | 51.4 | Ні | 2158.8 | 0% | 2158.8
2921251 | Шина живлення IZS 50/1F/37 (50мм2, 1P, 0.98м, Pin, 37mod.) | 57.2 | Ні | 2402.4 | 0% | 2402.4
2921265 | Шина живлення IZS 50/3F/30 (50мм2, 3P, 1.05м, Pin, 30mod.) | 132.1 | Ні | 5548.2 | 0% | 5548.2
2921255 | Шина живлення IZS 50/3F/39 (50мм2, 3P, 1.05м, Pin, 39mod.) | 128.3 | Ні | 5388.6 | 0% | 5388.6
2921150 | Шина живлення IZ-SKN0021/10 (10мм2, 1P+N, 0.22м, Pin, 12mod.) | 14.4 | Так | 604.8 | 0% | 604.8
2921148 | Шина живлення IZ-SKN0022/10 (10мм2, 1P+N, 0.22м, Pin, 12mod.) | 14.3 | Так | 600.6 | 0% | 600.6
2921154 | Шина живлення IZ-SKN0029/10 (10мм2, 3P+N, 0.22м, Pin, 12mod.) | 19.6 | Так | 823.2 | 0% | 823.2
2921149 | Шина живлення IZ-SKN0030/10 (10мм2, 3P+N, 0.22м, Pin, 12mod.) | 19.6 | Так | 823.2 | 0% | 823.2
2921155 | Шина живлення IZ-SKN0032/10 (10мм2, 1P+N, 0.22м, Pin, 12mod.) | 12 | Ні | 504 | 0% | 504
2921156 | Шина живлення IZ-SKN0034/10 (10мм2, 3P+N, 0.25м, Pin, 14mod.) | 22.6 | Ні | 949.2 | 0% | 949.2
2921298 | З'єднувальна шина ізольована IZM45-2 (2хМРЕ (до 40А) або 2хMS) | 6.5 | Ні | 273 | 0% | 273
2921299 | З'єднувальна шина ізольована IZM45-3 (3хМРЕ (до 40А) або 3хMS) | 8.3 | Ні | 348.6 | 0% | 348.6
2921300 | З'єднувальна шина ізольована IZM45-4 (4хМРЕ (до 40А) або 4хMS) | 9.7 | Ні | 407.4 | 0% | 407.4
2921301 | З'єднувальна шина ізольована IZM45-5 (5хМРЕ (до 40А) або 5хMS) | 11.3 | Так | 474.6 | 0% | 474.6
2921302 | З'єднувальна шина ізольована IZM54-2 (2хМРЕ (до 40А)+Б.К. або 2хMS+Б.К. або 2хMSP0) | 6.8 | Так | 285.6 | 0% | 285.6
2921303 | З'єднувальна шина ізольована IZM54-3 (3хМРЕ (до 40А)+Б.К. або 3хMS+Б.К. або 3хMSP0) | 8.6 | Так | 361.2 | 0% | 361.2
2921304 | З'єднувальна шина ізольована IZM54-4 (4хМРЕ (до 40А)+Б.К. або 4хMS+Б.К. або 4хMSP0) | 10.1 | Так | 424.2 | 0% | 424.2
2921305 | З'єднувальна шина ізольована IZM54-5 (5хМРЕ (до 40А)+Б.К. або 5хMS+Б.К. або 5хMSP0) | 11.8 | Так | 495.6 | 0% | 495.6
2921307 | З'єднувальна шина ізольована IZM63-2 (2xMS/MPE (до 40A) + 2xБ.К. або Н.Р. / 2x MSP0 (до 25A) + Б.К.) | 7 | Ні | 294 | 0% | 294
2921308 | З'єднувальна шина ізольована IZM63-3 (3xMS/MPE (до 40A) + 2xБ.К. або Н.Р. / 3x MSP0 (до 25A) + Б.К.) | 8.6 | Ні | 361.2 | 0% | 361.2
2921309 | З'єднувальна шина ізольована IZM63-4 (4xMS/MPE (до 40A) + 2xБ.К. або Н.Р. / 4x MSP0 (до 25A) + Б.К.) | 10.1 | Ні | 424.2 | 0% | 424.2
2921310 | З'єднувальна шина ізольована IZM63-5 (5xMS/MPE (до 40A) + 2xБ.К. або Н.Р. / 5x MSP0 (до 25A) + Б.К.) | 12.2 | Ні | 512.4 | 0% | 512.4
2921297 | Ввідна клема IZM-L3-25 (для MPE,MS,MSP) | 6.8 | Так | 285.6 | 0% | 285.6
2921130 | Шина живлення IZM 10/3F/12 (10мм2, 3P, 0.21м, Fork, 12mod., 4xMS/MPE) | 6.6 | Так | 277.2 | 0% | 277.2
2921131 | Шина живлення IZM 10/3F/54 (10мм2, 3P, 1м, Fork, 54mod., 18xMS/MPE) | 28.4 | Так | 1192.8 | 0% | 1192.8
2921132 | Шина живлення IZM 16/3F/4хMPE (16мм2, 3P, 0.21м, Fork, 12mod., 4xMS/MPE) | 7.7 | Так | 323.4 | 0% | 323.4
2921133 | Шина живлення IZM 16/3F/20хMPE (16мм2, 3P, 1м, Fork, 60mod., 20xMS/MPE) | 36.2 | Так | 1520.4 | 0% | 1520.4
2921100 | Шина живлення IZS 10/1F/12 (10мм2, 1P, 0.21м, Pin, 12mod.) | 2.3 | Так | 96.6 | 0% | 96.6
2921101 | Шина живлення IZS 10/1F/54 (10мм2, 1P, 1м, Pin, 54mod.) | 8.8 | Так | 369.6 | 0% | 369.6
2921102 | Шина живлення IZS 10/3F/12 (10мм2, 3P, 0.21м, Pin, 12mod.) | 6.1 | Так | 256.2 | 0% | 256.2
2921103 | Шина живлення IZS 10/3F/54 (10мм2, 3P, 1м, Pin, 54mod.) | 24.1 | Так | 1012.2 | 0% | 1012.2
2921110 | Шина живлення IZS 16/1F/12 (16мм2, 1P, 0.21м, Pin, 12mod.) | 3.3 | Так | 138.6 | 0% | 138.6
2921121 | Шина живлення IZS 16/1F/36V (16мм2, 1P, 1м, Pin, 36mod.) | 11.9 | Ні | 499.8 | 0% | 499.8
2921111 | Шина живлення IZS 16/1F/54 (16мм2, 1P, 1м, Pin, 54mod.) | 11.4 | Так | 478.8 | 0% | 478.8
2921112 | Шина живлення IZS 16/3F/12 (16мм2, 3P, 0.21м, Pin, 12mod.) | 7.4 | Ні | 310.8 | 0% | 310.8
2921113 | Шина живлення IZS 16/3F/18 (16мм2, 3P, 0.32м, Pin, 18mod.) | 10.2 | Ні | 428.4 | 0% | 428.4
2921114 | Шина живлення IZS 16/3F/54 (16мм2, 3P, 1м, Pin, 54mod.) | 29.4 | Так | 1234.8 | 0% | 1234.8
2921290 | Шина живлення IZS 25/1F/57 (25мм2, 1P, 1.01м, Pin, 57mod.)_(57xETIMAT) | 36.7 | Так | 1541.4 | 0% | 1541.4
2921291 | Шина живлення IZS 35/1F/57 (35мм2, 1P, 1.01м, Pin, 57mod.)_(57xETIMAT) | 46.4 | Так | 1948.8 | 0% | 1948.8
2911024 | Шина монтажна DIN TH 35x7,5A (1м) Lux | 2.1 | Так | 88.2 | 0% | 88.2
2911025 | Шина монтажна DIN TH 35x7,5A (2м) Lux | 4.5 | Так | 189 | 0% | 189
2911022 | Шина монтажна DIN TH 35x7,5L (1м) | 2 | Так | 84 | 0% | 84
2911023 | Шина монтажна DIN TH 35x7,5L (2м) | 4.4 | Ні | 184.8 | 0% | 184.8
2921220 | Заглушка Z-10/1F | 0.15 | Так | 6.3 | 0% | 6.3
2921227 | Заглушка Z-10/3F | 0.18 | Так | 7.56 | 0% | 7.56
2921218 | Заглушка Z-10/4F | 0.18 | Так | 7.56 | 0% | 7.56
2921221 | Заглушка Z-12/1F | 0.15 | Так | 6.3 | 0% | 6.3
2921019 | Заглушка Z-12/3F | 0.16 | Так | 6.72 | 0% | 6.72
2921222 | Заглушка Z-16/1F | 0.15 | Так | 6.3 | 0% | 6.3
2921252 | Заглушка Z-16/1F (для IZ-16/1F/28, IZ-16/1F/37) | 0.34 | Так | 14.28 | 0% | 14.28
2921205 | Заглушка Z-16/1F/L | 0.16 | Ні | 6.72 | 0% | 6.72
2921224 | Заглушка Z-16/2F | 0.16 | Так | 6.72 | 0% | 6.72
2921240 | Заглушка Z-16/2F/3F (18) (для IZ-16/2F (18), IZ-16/3F (18)) | 0.38 | Ні | 15.96 | 0% | 15.96
2921204 | Заглушка ZS-16/3F | 0.16 | Ні | 6.72 | 0% | 6.72
2921228 | Заглушка Z-16/3F | 0.18 | Так | 7.56 | 0% | 7.56
2921225 | Заглушка Z-16/4F | 0.22 | Так | 9.24 | 0% | 9.24
2921241 | Заглушка Z-16/4F (18) (для IZ-16/4F (18)) | 0.42 | Ні | 17.64 | 0% | 17.64
2921229 | Заглушка ZS-16/4F | 0.22 | Ні | 9.24 | 0% | 9.24
2921293 | Заглушка Z-25/1F (для IZS 25) | 1.3 | Ні | 54.6 | 0% | 54.6
2921253 | Заглушка Z-50/1F (для IZ-50/1F/37) | 0.64 | Ні | 26.88 | 0% | 26.88
2921263 | Заглушка Z-50/1F/28 (для IZ-50/1F/28) | 0.5 | Ні | 21 | 0% | 21
2921257 | Заглушка Z-50/3F (для IZ-50/3F/39) | 0.8 | Ні | 33.6 | 0% | 33.6
2921267 | Заглушка Z-50/3F/30 (для IZ-50/3F/30) | 0.7 | Ні | 29.4 | 0% | 29.4
2921226 | Заглушка ZS-10/3F (для IZ-10/3F, IZS-10/3F) | 0.16 | Так | 6.72 | 0% | 6.72
12. ETICON - MS25_MPE 25_MSP (Автоматичні вимикачі захисту двигунів) |  |  |  |  | 0%
4600010 | Авт. вимикач захисту двигуна MS25-0,16 | 28.9 | Так | 1213.8 | 0% | 1213.8
4600020 | Авт. вимикач захисту двигуна MS25-0,25 | 28.9 | Так | 1213.8 | 0% | 1213.8
4600030 | Авт. вимикач захисту двигуна MS25-0,4 | 27.9 | Так | 1171.8 | 0% | 1171.8
4600040 | Авт. вимикач захисту двигуна MS25-0,63 | 27.9 | Так | 1171.8 | 0% | 1171.8
4600050 | Авт. вимикач захисту двигуна MS25-1 | 27.9 | Так | 1171.8 | 0% | 1171.8
4600060 | Авт. вимикач захисту двигуна MS25-1,6 | 26.8 | Так | 1125.6 | 0% | 1125.6
4600070 | Авт. вимикач захисту двигуна MS25-2,5 | 26.8 | Так | 1125.6 | 0% | 1125.6
4600080 | Авт. вимикач захисту двигуна MS25-4 | 26.8 | Так | 1125.6 | 0% | 1125.6
4600090 | Авт. вимикач захисту двигуна MS25-6,3 | 27.5 | Так | 1155 | 0% | 1155
4600100 | Авт. вимикач захисту двигуна MS25-10 | 28.7 | Так | 1205.4 | 0% | 1205.4
4600110 | Авт. вимикач захисту двигуна MS25-16 | 28.7 | Так | 1205.4 | 0% | 1205.4
4600120 | Авт. вимикач захисту двигуна MS25-20 | 31.9 | Так | 1339.8 | 0% | 1339.8
4600320 | Авт. вимикач захисту двигуна MS25-25 | 36.5 | Так | 1533 | 0% | 1533
4600150 | Блок-контакт PS 01 (1NC, для MS25) | 6.1 | Так | 256.2 | 0% | 256.2
4600140 | Блок-контакт PS 10 (1NO, для MS25) | 6.1 | Так | 256.2 | 0% | 256.2
4600130 | Блок-контакт PS 11 (1NO+1NC, для MS25) | 5.9 | Так | 247.8 | 0% | 247.8
4600160 | Блок-контакт PS 20 (2NO, для MS25) | 6.1 | Так | 256.2 | 0% | 256.2
4600260 | Блокування включення Z | 5.7 | Ні | 239.4 | 0% | 239.4
4600270 | Кнопка аварійного відключення NAT | 11.4 | Так | 478.8 | 0% | 478.8
4600230 | Сигнальна лампа SS B 400V (біла) | 7.9 | Ні | 331.8 | 0% | 331.8
4600240 | Сигнальна лампа SS R 400V (червона) | 7.9 | Так | 331.8 | 0% | 331.8
4600250 | Сигнальна лампа SS Z 400V (зелена) | 7.9 | Так | 331.8 | 0% | 331.8
4600170 | Незалежний розчіплювач A 220 | 13.7 | Так | 575.4 | 0% | 575.4
4600180 | Розчіплювач мінімальної напруги U 220 | 13.7 | Так | 575.4 | 0% | 575.4
4600210 | Щит внутр. для пускача CP - IP41 | 8.8 | Ні | 369.6 | 0% | 369.6
4600220 | Щит внутр. для пускача CP - IP55 | 8.9 | Так | 373.8 | 0% | 373.8
4600190 | Щит зовн. для пускача O - IP41 | 8 | Так | 336 | 0% | 336
4600200 | Щит зовн. для пускача O - IP55 | 8.6 | Так | 361.2 | 0% | 361.2
4648001 | Авт. вимикач захисту двигуна MPE25-0,16 | 40.7 | Так | 1709.4 | 0% | 1709.4
4648002 | Авт. вимикач захисту двигуна MPE25-0,25 | 40.7 | Так | 1709.4 | 0% | 1709.4
4648003 | Авт. вимикач захисту двигуна MPE25-0,40 | 40.7 | Так | 1709.4 | 0% | 1709.4
4648004 | Авт. вимикач захисту двигуна MPE25-0,63 | 41.3 | Так | 1734.6 | 0% | 1734.6
4648005 | Авт. вимикач захисту двигуна MPE25-1,0 | 40.7 | Так | 1709.4 | 0% | 1709.4
4648006 | Авт. вимикач захисту двигуна MPE25-1,6 | 40.7 | Так | 1709.4 | 0% | 1709.4
4648007 | Авт. вимикач захисту двигуна MPE25-2,5 | 40.7 | Так | 1709.4 | 0% | 1709.4
4648008 | Авт. вимикач захисту двигуна MPE25-4,0 | 40.7 | Так | 1709.4 | 0% | 1709.4
4648009 | Авт. вимикач захисту двигуна MPE25-6,3 | 40.7 | Так | 1709.4 | 0% | 1709.4
4648010 | Авт. вимикач захисту двигуна MPE25-10 | 47.4 | Так | 1990.8 | 0% | 1990.8
4648011 | Авт. вимикач захисту двигуна MPE25-16 | 47.4 | Так | 1990.8 | 0% | 1990.8
4648012 | Авт. вимикач захисту двигуна MPE25-20 | 51 | Так | 2142 | 0% | 2142
4648013 | Авт. вимикач захисту двигуна MPE25-25 | 60.8 | Так | 2553.6 | 0% | 2553.6
4648014 | Авт. вимикач захисту двигуна MPE25-32 | 66.5 | Так | 2793 | 0% | 2793
4648015 | Авт. вимикач захисту двигуна MPE25-40 | 73.1 | Так | 3070.2 | 0% | 3070.2
4648016 | Авт. вимикач захисту двигуна MPE80-50 | 146 | Так | 6132 | 0% | 6132
4648017 | Авт. вимикач захисту двигуна MPE80-65 | 148.3 | Так | 6228.6 | 0% | 6228.6
4648018 | Авт. вимикач захисту двигуна MPE80-80 | 165.7 | Так | 6959.4 | 0% | 6959.4
4648022 | Блок-контакт лівосторонній ACBSE-11 (1NO+1NC) | 6.9 | Так | 289.8 | 0% | 289.8
4648023 | Блок-контакт лівосторонній ACBSE-20 (2NO) | 6.9 | Так | 289.8 | 0% | 289.8
4648021 | Блок-контакт фронтальний ACBFE-11 (1NO+1NC) | 6.6 | Так | 277.2 | 0% | 277.2
4648024 | Блок-контакт аварійний TSBE (2NO+2NC) | 22.4 | Так | 940.8 | 0% | 940.8
4648038 | Нейтральна клема NL-MPEE | 0.75 | Ні | 31.5 | 0% | 31.5
4648026 | Кронштейн для кріпл. на монт. панель PLMPE | 0.22 | Ні | 9.24 | 0% | 9.24
4648043 | Сигнальна лампа PLE230 (черв.) | 8.7 | Ні | 365.4 | 0% | 365.4
4648045 | Сигнальна лампа PLE230G (зелен.) | 8.7 | Ні | 365.4 | 0% | 365.4
4648047 | Сигнальна лампа PLE230W (жовт.) | 8.7 | Ні | 365.4 | 0% | 365.4
4648044 | Сигнальна лампа PLE400 (черв.) | 8.7 | Ні | 365.4 | 0% | 365.4
4648046 | Сигнальна лампа PLE400G (зелен.) | 8.7 | Ні | 365.4 | 0% | 365.4
4648048 | Сигнальна лампа PLE400W (жовт.) | 8.7 | Ні | 365.4 | 0% | 365.4
4648030 | Незалежний розчіплювач SRMPE-Z20 | 20.6 | Так | 865.2 | 0% | 865.2
4648025 | Пломб. панель регул. теплового захисту SCMPE | 0.75 | Ні | 31.5 | 0% | 31.5
4648027 | Розчіплювач мінімальної напруги URMPE-N (230V) | 20.6 | Так | 865.2 | 0% | 865.2
4648028 | Розчіплювач мінімальної напруги URMPE-U (400V) | 20.6 | Так | 865.2 | 0% | 865.2
4648039 | Рукоятка сіро-чорна RMMPE130 (130-155мм) | 27.3 | Ні | 1146.6 | 0% | 1146.6
4648040 | Рукоятка сіро-чорна RMMPE330 (330-355мм) | 31.1 | Ні | 1306.2 | 0% | 1306.2
4648041 | Рукоятка жовто-черв. RMMPE-E130 (130-155мм) | 29.6 | Ні | 1243.2 | 0% | 1243.2
4648042 | Рукоятка жовто-черв. RMMPE-E330 (330-355мм) | 34 | Ні | 1428 | 0% | 1428
4648037 | Рукоятка жовто-черв. для монтажа безпосередньо на дверцю шафи FMEE55 IP55 | 40 | Ні | 1680 | 0% | 1680
4648036 | Рукоятка сіро-чорна для монтажа безпосередньо на дверцю шафи FMEE55 IP55 | 39.3 | Ні | 1650.6 | 0% | 1650.6
4648052 | З'єднувальний модуль ECCMPE07 | 5.7 | Так | 239.4 | 0% | 239.4
4648053 | З'єднувальний модуль ECCMPE25 | 5.7 | Так | 239.4 | 0% | 239.4
4648033 | Щиток MLPEE55G (IP55_сіро-чорн.) | 19.8 | Ні | 831.6 | 0% | 831.6
4648035 | Щиток MLPEE55G-E (IP55_жовт.-черв.) | 20.8 | Ні | 873.6 | 0% | 873.6
4648032 | Щиток MPEE55G (IP55_сіро-чорн.) | 12.5 | Так | 525 | 0% | 525
4648034 | Щиток MPEE55G-E (IP55_жовт.-черв.) | 12.8 | Так | 537.6 | 0% | 537.6
4646618 | Авт. вимикач захисту двигуна MSP0-0,6 (0,12-0,18 kW, 0.4-0.6A) | 26.1 | Так | 1096.2 | 0% | 1096.2
4646619 | Авт. вимикач захисту двигуна MSP0-1,0 (0,25 kW, 0.6-1A) | 26.5 | Так | 1113 | 0% | 1113
4646620 | Авт. вимикач захисту двигуна MSP0-1,6 (0,37-0,55 kW, 1.0-1.6A) | 26.5 | Так | 1113 | 0% | 1113
4646621 | Авт. вимикач захисту двигуна MSP0-2,4 (0,75 kW, 1.6-2.4A) | 26.7 | Так | 1121.4 | 0% | 1121.4
4646622 | Авт. вимикач захисту двигуна MSP0-4,0 (1,1-1,5 kW, 2.4-4A) | 26.7 | Так | 1121.4 | 0% | 1121.4
4646623 | Авт. вимикач захисту двигуна MSP0-6 (2,2 kW, 4-6A) | 26.7 | Так | 1121.4 | 0% | 1121.4
4646624 | Авт. вимикач захисту двигуна MSP0-10 (3-4 kW, 6-10A) | 29.3 | Так | 1230.6 | 0% | 1230.6
4646625 | Авт. вимикач захисту двигуна MSP0-16 (7,5 kW, 10-16A) | 29.3 | Так | 1230.6 | 0% | 1230.6
4646626 | Авт. вимикач захисту двигуна MSP0-20 (7,5-9 kW, 14-20A) | 31.6 | Так | 1327.2 | 0% | 1327.2
4646627 | Авт. вимикач захисту двигуна MSP0-25 (11 kW, 18-25A) | 34 | Так | 1428 | 0% | 1428
4646628 | Авт. вимикач захисту двигуна MSP1-32 (15 kW, 22-32A) | 62.8 | Так | 2637.6 | 0% | 2637.6
4646629 | Авт. вимикач захисту двигуна MSP1-40 (18,5 kW, 28-40A) | 75.7 | Так | 3179.4 | 0% | 3179.4
4646630 | Авт. вимикач захисту двигуна MSP1-52 (22 kW, 36-52A) | 83.1 | Так | 3490.2 | 0% | 3490.2
4646617 | Блок-контакт (аварійні) MSP-AS (1NO+1NC, 3А 230V) | 8.3 | Так | 348.6 | 0% | 348.6
4646631 | Блок-контакт MSP-PS11 (1NO+1NC, 3А 230V) | 4.1 | Так | 172.2 | 0% | 172.2
4646639 | Клема-перехідник (подовжена) MSP-TA2 | 8.8 | Так | 369.6 | 0% | 369.6
4646638 | Клема-перехідник MSP-TA1 | 8.4 | Ні | 352.8 | 0% | 352.8
4646632 | Незалежний розчіплювач MSP-A 230V AC | 12.5 | Так | 525 | 0% | 525
4646633 | Незалежний розчіплювач MSP-A 24V AC | 12.5 | Ні | 525 | 0% | 525
4646634 | Розчіплювач мінімальної напруги MSP-U 240 | 12.5 | Ні | 525 | 0% | 525
4646636 | З'єднувальна шина MSP-IZ3 (для 3-х MSP) | 4.9 | Так | 205.8 | 0% | 205.8
4646637 | З'єднувальна шина MSP-IZ4 (для 4-х MSP) | 5.6 | Так | 235.2 | 0% | 235.2
13. ETICON - RA, RD, R, R-R, RBS (Модульні та імпульсні контактори_АС1) |  |  |  |  | 0%
2464097 | Контактор модульний RA 20-11 230V AC | 15.8 | Так | 663.6 | 0% | 663.6
2464092 | Контактор модульний RA 20-20 230V AC | 15.8 | Так | 663.6 | 0% | 663.6
2464093 | Контактор модульний RA 25-20 230V AC | 17 | Так | 714 | 0% | 714
2464094 | Контактор модульний RA 25-40 230V AC | 17.8 | Так | 747.6 | 0% | 747.6
2464075 | Контактор модульний RA 32-20 230V AC | 17.4 | Так | 730.8 | 0% | 730.8
2464076 | Контактор модульний RA 32-40 230V AC | 19.1 | Так | 802.2 | 0% | 802.2
2464095 | Контактор модульний RA 40-40 230V AC | 37.2 | Так | 1562.4 | 0% | 1562.4
2464096 | Контактор модульний RA 63-40 230V AC | 39.6 | Так | 1663.2 | 0% | 1663.2
2464004 | Контактор модульний RD 20-20 230V AC/DC | 18.5 | Так | 777 | 0% | 777
2464010 | Контактор модульний RD 25-40 230V AC/DC | 21.3 | Так | 894.6 | 0% | 894.6
2464018 | Контактор модульний RD 40-40 230V AC/DC | 42 | Так | 1764 | 0% | 1764
2464026 | Контактор модульний RD 63-40 230V AC/DC | 47.6 | Так | 1999.2 | 0% | 1999.2
2464008 | Контактор модульний RD 20-02 230V AC/DC | 18.7 | Так | 785.4 | 0% | 785.4
2464006 | Контактор модульний RD 20-11 230V AC/DC | 18.7 | Так | 785.4 | 0% | 785.4
2464016 | Контактор модульний RD 25-04 230V AC/DC | 21.5 | Так | 903 | 0% | 903
2464014 | Контактор модульний RD 25-22 230V AC/DC | 21.5 | Так | 903 | 0% | 903
2464012 | Контактор модульний RD 25-31 230V AC/DC | 21.5 | Так | 903 | 0% | 903
2464077 | Контактор модульний RD 32-20 230V AC/DC | 20.7 | Так | 869.4 | 0% | 869.4
2464078 | Контактор модульний RD 32-40 230V AC/DC | 23.3 | Так | 978.6 | 0% | 978.6
2464024 | Контактор модульний RD 40-04 230V AC/DC | 42.9 | Так | 1801.8 | 0% | 1801.8
2464022 | Контактор модульний RD 40-22 230V AC/DC | 42.9 | Так | 1801.8 | 0% | 1801.8
2464020 | Контактор модульний RD 40-31 230V AC/DC | 42.9 | Так | 1801.8 | 0% | 1801.8
2464030 | Контактор модульний RD 63-22 230V AC/DC | 48.9 | Так | 2053.8 | 0% | 2053.8
2464028 | Контактор модульний RD 63-31 230V AC/DC | 48.9 | Так | 2053.8 | 0% | 2053.8
2464007 | Контактор модульний RD 20-11 24V AC/DC | 18.7 | Так | 785.4 | 0% | 785.4
2464005 | Контактор модульний RD 20-20 24V AC/DC | 18.7 | Так | 785.4 | 0% | 785.4
2464013 | Контактор модульний RD 25-31 24V AC/DC | 21.8 | Ні | 915.6 | 0% | 915.6
2464015 | Контактор модульний RD 25-22 24V AC/DC | 21.8 | Ні | 915.6 | 0% | 915.6
2464011 | Контактор модульний RD 25-40 24V AC/DC | 21.5 | Так | 903 | 0% | 903
2464019 | Контактор модульний RD 40-40 24V AC/DC | 42.9 | Так | 1801.8 | 0% | 1801.8
2464027 | Контактор модульний RD 63-40 24V AC/DC | 48.9 | Так | 2053.8 | 0% | 2053.8
2464069 | Блок-контакт RN 02 для RA-RD (2NC) | 9 | Ні | 378 | 0% | 378
2464070 | Блок-контакт RN 11 для RA-RD (1NO+1NC) | 9 | Так | 378 | 0% | 378
2464068 | Блок-контакт RN 20 для RA-RD (2NO) | 9 | Ні | 378 | 0% | 378
2461120 | Пломбувальна панель P690 | 0.35 | Ні | 14.7 | 0% | 14.7
2461110 | Пломбувальна панель P721 | 0.35 | Ні | 14.7 | 0% | 14.7
2464071 | Пломбувальна панельSC20 | 0.6 | Ні | 25.2 | 0% | 25.2
2464072 | Пломбувальна панель SC25 | 0.7 | Ні | 29.4 | 0% | 29.4
2464073 | Пломбувальна панель SC40/63 | 0.9 | Ні | 37.8 | 0% | 37.8
2464074 | Проміжна вставка IKV | 1.8 | Ні | 75.6 | 0% | 75.6
2461130 | Проміжна вставка P730 | 1.4 | Ні | 58.8 | 0% | 58.8
2461230 | Контактор модульний R 20-02 230V | 20.5 | Ні | 861 | 0% | 861
2461220 | Контактор модульний R 20-11 230V | 20.5 | Ні | 861 | 0% | 861
2461210 | Контактор модульний R 20-20 230V | 20 | Так | 840 | 0% | 840
2462350 | Контактор модульний R 25-04 230V | 22.5 | Ні | 945 | 0% | 945
2463500 | Контактор модульний R 25-10 230V | 19.7 | Так | 827.4 | 0% | 827.4
2462330 | Контактор модульний R 25-13 230V | 22.5 | Ні | 945 | 0% | 945
2463506 | Контактор модульний R 25-02 230V | 21.5 | Ні | 903 | 0% | 903
2463504 | Контактор модульний R 25-11 230V | 21.5 | Ні | 903 | 0% | 903
2463502 | Контактор модульний R 25-20 230V | 20.9 | Так | 877.8 | 0% | 877.8
2462340 | Контактор модульний R 25-22 230V | 22.5 | Ні | 945 | 0% | 945
2462320 | Контактор модульний R 25-31 230V | 22.5 | Ні | 945 | 0% | 945
2462310 | Контактор модульний R 25-40 230V | 22.5 | Так | 945 | 0% | 945
2463440 | Контактор модульний R 40-04 230V | 53 | Ні | 2226 | 0% | 2226
2463430 | Контактор модульний R 40-22 230V | 53 | Ні | 2226 | 0% | 2226
2463420 | Контактор модульний R 40-31 230V | 53 | Ні | 2226 | 0% | 2226
2463410 | Контактор модульний R 40-40 230V | 53 | Так | 2226 | 0% | 2226
2463480 | Контактор модульний R 63-04 230V | 57.9 | Так | 2431.8 | 0% | 2431.8
2463470 | Контактор модульний R 63-22 230V | 57.9 | Так | 2431.8 | 0% | 2431.8
2463460 | Контактор модульний R 63-31 230V | 57.9 | Ні | 2431.8 | 0% | 2431.8
2463450 | Контактор модульний R 63-40 230V | 57.9 | Так | 2431.8 | 0% | 2431.8
2461231 | Контактор модульний R 20-02 24V | 20.5 | Ні | 861 | 0% | 861
2461221 | Контактор модульний R 20-11 24V | 20.5 | Ні | 861 | 0% | 861
2461211 | Контактор модульний R 20-20 24V | 20.5 | Ні | 861 | 0% | 861
2462351 | Контактор модульний R 25-04 24V | 22.5 | Ні | 945 | 0% | 945
2462331 | Контактор модульний R 25-13 24V | 22.5 | Ні | 945 | 0% | 945
2463505 | Контактор модульний R 25-02 24V | 21.5 | Ні | 903 | 0% | 903
2463503 | Контактор модульний R 25-11 24V | 21.5 | Ні | 903 | 0% | 903
2463501 | Контактор модульний R 25-20 24V | 21.5 | Ні | 903 | 0% | 903
2462341 | Контактор модульний R 25-22 24V | 22.5 | Ні | 945 | 0% | 945
2462321 | Контактор модульний R 25-31 24V | 22.5 | Ні | 945 | 0% | 945
2462311 | Контактор модульний R 25-40 24V | 22.5 | Ні | 945 | 0% | 945
2463441 | Контактор модульний R 40-04 24V | 53 | Ні | 2226 | 0% | 2226
2463431 | Контактор модульний R 40-22 24V | 53 | Ні | 2226 | 0% | 2226
2463421 | Контактор модульний R 40-31 24V | 53 | Ні | 2226 | 0% | 2226
2463411 | Контактор модульний R 40-40 24V | 53 | Ні | 2226 | 0% | 2226
2463482 | Контактор модульний R 63-20 230V | 42.9 | Так | 1801.8 | 0% | 1801.8
2463484 | Контактор модульний R 63-11 230V | 44.9 | Ні | 1885.8 | 0% | 1885.8
2463481 | Контактор модульний R 63-04 24V | 57.9 | Ні | 2431.8 | 0% | 2431.8
2463471 | Контактор модульний R 63-22 24V | 61 | Ні | 2562 | 0% | 2562
2463461 | Контактор модульний R 63-31 24V | 57.9 | Ні | 2431.8 | 0% | 2431.8
2463451 | Контактор модульний R 63-40 24V | 57.9 | Ні | 2431.8 | 0% | 2431.8
2461101 | Блок-контакт RH 11 для R (1NO+1NC) | 17.5 | Так | 735 | 0% | 735
2464048 | Контактор модульний R-R 20-02 230V AC (ручн.керув.) | 22.5 | Ні | 945 | 0% | 945
2464032 | Контактор модульний R-R 20-10 230V AC (ручн.керув.) | 22 | Ні | 924 | 0% | 924
2464033 | Контактор модульний R-R 20-10 24V AC (ручн.керув.) | 22 | Ні | 924 | 0% | 924
2464034 | Контактор модульний RD-R 20-10 230V AC/DC (ручн.керув.) | 24.3 | Ні | 1020.6 | 0% | 1020.6
2464035 | Контактор модульний RD-R 20-10 24V AC/DC (ручн.керув.) | 24.3 | Ні | 1020.6 | 0% | 1020.6
2464036 | Контактор модульний R-R 20-01 230V AC (ручн.керув.) | 22 | Ні | 924 | 0% | 924
2464037 | Контактор модульний R-R 20-01 24V AC (ручн.керув.) | 22 | Ні | 924 | 0% | 924
2464038 | Контактор модульний RD-R 20-01 230V AC/DC (ручн.керув.) | 24.8 | Ні | 1041.6 | 0% | 1041.6
2464039 | Контактор модульний RD-R 20-01 24V AC/DC (ручн.керув.) | 24.8 | Ні | 1041.6 | 0% | 1041.6
2464040 | Контактор модульний R-R 20-20 230V AC (ручн.керув.) | 22.5 | Так | 945 | 0% | 945
2464041 | Контактор модульний R-R 20-20 24V AC (ручн.керув.) | 22.5 | Ні | 945 | 0% | 945
2464042 | Контактор модульний RD-R 20-20 230V AC/DC (ручн.керув.) | 24.8 | Ні | 1041.6 | 0% | 1041.6
2464043 | Контактор модульний RD-R 20-20 24V AC/DC (ручн.керув.) | 24.8 | Ні | 1041.6 | 0% | 1041.6
2464044 | Контактор модульний R-R 20-11 230V AC (ручн.керув.) | 22.5 | Ні | 945 | 0% | 945
2464045 | Контактор модульний R-R 20-11 24V AC (ручн.керув.) | 22.5 | Ні | 945 | 0% | 945
2464046 | Контактор модульний RD-R 20-11 230V AC/DC (ручн.керув.) | 24.8 | Ні | 1041.6 | 0% | 1041.6
2464047 | Контактор модульний RD-R 20-11 24V AC/DC (ручн.керув.) | 24.8 | Ні | 1041.6 | 0% | 1041.6
2464049 | Контактор модульний R-R 20-02 24V AC (ручн.керув.) | 22.5 | Ні | 945 | 0% | 945
2464050 | Контактор модульний RD-R 20-02 230V AC/DC (ручн.керув.) | 24.8 | Ні | 1041.6 | 0% | 1041.6
2464051 | Контактор модульний RD-R 20-02 24V AC/DC (ручн.керув.) | 24.8 | Так | 1041.6 | 0% | 1041.6
2464052 | Контактор модульний R-R 25-40 230V AC (ручн.керув.) | 24.8 | Ні | 1041.6 | 0% | 1041.6
2464053 | Контактор модульний R-R 25-40 24V AC (ручн.керув.) | 24.8 | Ні | 1041.6 | 0% | 1041.6
2464054 | Контактор модульний RD-R 25-40 230V AC/DC (ручн.керув.) | 27.7 | Так | 1163.4 | 0% | 1163.4
2464055 | Контактор модульний RD-R 25-40 24V AC/DC (ручн.керув.) | 27.7 | Ні | 1163.4 | 0% | 1163.4
2464056 | Контактор модульний R-R 25-31 230V AC (ручн.керув.) | 24.8 | Ні | 1041.6 | 0% | 1041.6
2464057 | Контактор модульний R-R 25-31 24V AC (ручн.керув.) | 24.8 | Ні | 1041.6 | 0% | 1041.6
2464058 | Контактор модульний RD-R 25-31 230V AC/DC (ручн.керув.) | 27.7 | Ні | 1163.4 | 0% | 1163.4
2464059 | Контактор модульний RD-R 25-31 24V AC/DC (ручн.керув.) | 27.7 | Ні | 1163.4 | 0% | 1163.4
2464060 | Контактор модульний R-R 25-22 230V AC (ручн.керув.) | 24.8 | Ні | 1041.6 | 0% | 1041.6
2464061 | Контактор модульний R-R 25-22 24V AC (ручн.керув.) | 24.8 | Ні | 1041.6 | 0% | 1041.6
2464062 | Контактор модульний RD-R 25-22 230V AC/DC (ручн.керув.) | 27.7 | Ні | 1163.4 | 0% | 1163.4
2464063 | Контактор модульний RD-R 25-22 24V AC/DC (ручн.керув.) | 27.7 | Ні | 1163.4 | 0% | 1163.4
2464064 | Контактор модульний R-R 25-04 230V AC (ручн.керув.) | 24.8 | Ні | 1041.6 | 0% | 1041.6
2464065 | Контактор модульний R-R 25-04 24V AC (ручн.керув.) | 25.5 | Ні | 1071 | 0% | 1071
2464066 | Контактор модульний RD-R 25-04 230V AC/DC (ручн.керув.) | 27.7 | Ні | 1163.4 | 0% | 1163.4
2464067 | Контактор модульний RD-R 25-04 24V AC/DC (ручн.керув.) | 27.7 | Ні | 1163.4 | 0% | 1163.4
2464100 | Контактор імпульсний RВS 220-10 230V AC (20A, 1NO) | 17 | Ні | 714 | 0% | 714
2464101 | Контактор імпульсний RВS 225-10 230V AC (25A, 1NO) | 20.5 | Ні | 861 | 0% | 861
2464102 | Контактор імпульсний RВS 232-10 230V AC (32A, 1NO) | 21.5 | Ні | 903 | 0% | 903
2464103 | Контактор імпульсний RВS 220-20 230V AC (20A, 2NO) | 17.2 | Так | 722.4 | 0% | 722.4
2464104 | Контактор імпульсний RВS 225-20 230V AC (25A, 2NO) | 20.1 | Так | 844.2 | 0% | 844.2
2464105 | Контактор імпульсний RВS 232-20 230V AC (32A, 2NO) | 21.3 | Так | 894.6 | 0% | 894.6
2464106 | Контактор імпульсний RВS 220-11 230V AC (20A, 1NO+1NC) | 17.9 | Ні | 751.8 | 0% | 751.8
2464107 | Контактор імпульсний RВS 225-11 230V AC (25A, 1NO+1NC) | 20.9 | Ні | 877.8 | 0% | 877.8
2464108 | Контактор імпульсний RВS 232-11 230V AC (32A, 1NO+1NC) | 22.1 | Ні | 928.2 | 0% | 928.2
2464109 | Контактор імпульсний RВS 220-1C 230V AC (20A, 1CO) | 18.4 | Ні | 772.8 | 0% | 772.8
2464110 | Контактор імпульсний RВS 225-1C 230V AC (25A, 1CO) | 21.5 | Ні | 903 | 0% | 903
2464111 | Контактор імпульсний RВS 232-1C 230V AC (32A, 1CO) | 22.6 | Ні | 949.2 | 0% | 949.2
2464112 | Контактор імпульсний RВS 220-10 24V AC (20A, 1NO) | 17.7 | Ні | 743.4 | 0% | 743.4
2464113 | Контактор імпульсний RВS 225-10 24V AC (25A, 1NO) | 20.5 | Ні | 861 | 0% | 861
2464114 | Контактор імпульсний RВS 232-10 24V AC (32A, 1NO) | 21.5 | Ні | 903 | 0% | 903
2464115 | Контактор імпульсний RВS 220-20 24V AC (20A, 2NO) | 17.2 | Ні | 722.4 | 0% | 722.4
2464116 | Контактор імпульсний RВS 225-20 24V AC (25A, 2NO) | 20.9 | Ні | 877.8 | 0% | 877.8
2464117 | Контактор імпульсний RВS 232-20 24V AC (32A, 2NO) | 22.1 | Ні | 928.2 | 0% | 928.2
2464118 | Контактор імпульсний RВS 220-11 24V AC (20A, 1NO+1NC) | 17.9 | Ні | 751.8 | 0% | 751.8
2464119 | Контактор імпульсний RВS 225-11 24V AC (25A, 1NO+1NC) | 20.9 | Ні | 877.8 | 0% | 877.8
2464120 | Контактор імпульсний RВS 232-11 24V AC (32A, 1NO+1NC) | 22.1 | Ні | 928.2 | 0% | 928.2
2464121 | Контактор імпульсний RВS 220-1C 24V AC (20A, 1CO) | 18.4 | Ні | 772.8 | 0% | 772.8
2464122 | Контактор імпульсний RВS 225-1C 24V AC (25A, 1CO) | 21.5 | Ні | 903 | 0% | 903
2464123 | Контактор імпульсний RВS 232-1C 24V AC (32A, 1CO) | 22.6 | Ні | 949.2 | 0% | 949.2
2464124 | Контактор імпульсний RВS 420-40 230V AC (20A, 4NO) | 26.3 | Ні | 1104.6 | 0% | 1104.6
2464125 | Контактор імпульсний RВS 425-40 230V AC (25A, 4NO) | 27.5 | Так | 1155 | 0% | 1155
2464126 | Контактор імпульсний RВS 432-40 230V AC (32A, 4NO) | 28.7 | Так | 1205.4 | 0% | 1205.4
2464127 | Контактор імпульсний RВS 420-21 230V AC (20A, 2NO+1NC) | 26.3 | Ні | 1104.6 | 0% | 1104.6
2464128 | Контактор імпульсний RВS 425-21 230V AC (25A, 3NO+1NC) | 27.6 | Ні | 1159.2 | 0% | 1159.2
2464129 | Контактор імпульсний RВS 432-21 230V AC (32A, 2NO+1NC) | 28.9 | Ні | 1213.8 | 0% | 1213.8
2464130 | Контактор імпульсний RВS 420-30 230V AC (20A, 3NO) | 25.3 | Ні | 1062.6 | 0% | 1062.6
2464131 | Контактор імпульсний RВS 425-30 230V AC (25A, 3NO) | 26.5 | Ні | 1113 | 0% | 1113
2464132 | Контактор імпульсний RВS 432-30 230V AC (32A, 3NO) | 27.8 | Ні | 1167.6 | 0% | 1167.6
2464133 | Контактор імпульсний RВS 420-31 230V AC (20A, 3NO+1NC) | 26.3 | Ні | 1104.6 | 0% | 1104.6
2464134 | Контактор імпульсний RВS 425-31 230V AC (25A, 3NO+1NC) | 27.6 | Ні | 1159.2 | 0% | 1159.2
2464135 | Контактор імпульсний RВS 432-31 230V AC (32A, 3NO+1NC) | 28.9 | Ні | 1213.8 | 0% | 1213.8
2464136 | Контактор імпульсний RВS 420-22 230V AC (20A, 2NO+2NC) | 26.3 | Ні | 1104.6 | 0% | 1104.6
2464137 | Контактор імпульсний RВS 425-22 230V AC (25A, 2NO+2NC) | 27.6 | Ні | 1159.2 | 0% | 1159.2
2464138 | Контактор імпульсний RВS 432-22 230V AC (32A, 2NO+2NC) | 28.7 | Так | 1205.4 | 0% | 1205.4
2464139 | Контактор імпульсний RВS 420-2C 230V AC (20A, 2CO) | 26.3 | Так | 1104.6 | 0% | 1104.6
2464140 | Контактор імпульсний RВS 425-2C 230V AC (25A, 2CO) | 27.5 | Так | 1155 | 0% | 1155
2464141 | Контактор імпульсний RВS 432-2C 230V AC (32A, 2CO) | 28.7 | Ні | 1205.4 | 0% | 1205.4
2464142 | Контактор імпульсний RВS 420-40 24V AC (20A, 4NO) | 26.3 | Ні | 1104.6 | 0% | 1104.6
2464143 | Контактор імпульсний RВS 425-40 24V AC (25A, 4NO) | 27.5 | Ні | 1155 | 0% | 1155
2464144 | Контактор імпульсний RВS 432-40 24V AC (32A, 4NO) | 28.9 | Ні | 1213.8 | 0% | 1213.8
2464145 | Контактор імпульсний RВS 420-21 24V AC (20A, 2NO+1NC) | 26.3 | Ні | 1104.6 | 0% | 1104.6
2464146 | Контактор імпульсний RВS 425-21 24V AC (25A, 3NO+1NC) | 27.6 | Ні | 1159.2 | 0% | 1159.2
2464147 | Контактор імпульсний RВS 432-21 24V AC (32A, 2NO+1NC) | 28.9 | Ні | 1213.8 | 0% | 1213.8
2464148 | Контактор імпульсний RВS 420-30 24V AC (20A, 3NO) | 25.3 | Ні | 1062.6 | 0% | 1062.6
2464149 | Контактор імпульсний RВS 425-30 24V AC (25A, 3NO) | 26.5 | Ні | 1113 | 0% | 1113
2464150 | Контактор імпульсний RВS 432-30 24V AC (32A, 3NO) | 27.8 | Ні | 1167.6 | 0% | 1167.6
2464151 | Контактор імпульсний RВS 420-31 24V AC (20A, 3NO+1NC) | 26.3 | Ні | 1104.6 | 0% | 1104.6
2464152 | Контактор імпульсний RВS 425-31 24V AC (25A, 3NO+1NC) | 27.6 | Ні | 1159.2 | 0% | 1159.2
2464153 | Контактор імпульсний RВS 432-31 24V AC (32A, 3NO+1NC) | 28.9 | Ні | 1213.8 | 0% | 1213.8
2464154 | Контактор імпульсний RВS 420-22 24V AC (20A, 2NO+2NC) | 26.3 | Ні | 1104.6 | 0% | 1104.6
2464155 | Контактор імпульсний RВS 425-22 24V AC (25A, 2NO+2NC) | 27.6 | Ні | 1159.2 | 0% | 1159.2
2464156 | Контактор імпульсний RВS 432-22 24V AC (32A, 2NO+2NC) | 28.7 | Ні | 1205.4 | 0% | 1205.4
2464157 | Контактор імпульсний RВS 420-2C 24V AC (20A, 2CO) | 26.3 | Ні | 1104.6 | 0% | 1104.6
2464158 | Контактор імпульсний RВS 425-2C 24V AC (25A, 2CO) | 27.6 | Ні | 1159.2 | 0% | 1159.2
2464159 | Контактор імпульсний RВS 432-2C 24V AC (32A, 2CO) | 28.9 | Ні | 1213.8 | 0% | 1213.8
14. ETICON - CE, CEC, CEM та CES (Силові контактори_АС3) |  |  |  |  | 0%
14.1 - ETICON - CE, CEC, CEM (Силові контактори_АС3 та аксесуари до них)
4643603 | Механічне блокування BECO | 5.1 | Так | 214.2 | 0% | 214.2
4641059 | Контактор мініатюрний CEC 07.01 110V AC (7A; 4kW; AC3) | 17.1 | Ні | 718.2 | 0% | 718.2
4641060 | Контактор мініатюрний CEC 07.01 230V AC (7A; 3kW; AC3) | 17.1 | Так | 718.2 | 0% | 718.2
4641056 | Контактор мініатюрний CEC 07.01 24V AC (7A; 4kW; AC3) | 17.1 | Ні | 718.2 | 0% | 718.2
4641101 | Контактор мініатюрний CEC 07.01 24V DC (7A; 3kW; AC3) | 24.5 | Так | 1029 | 0% | 1029
4641054 | Контактор мініатюрний CEC 07.10 230V AC (7A; 3kW; AC3) | 17.1 | Так | 718.2 | 0% | 718.2
4641050 | Контактор мініатюрний CEC 07.10 24V AC (7A; 4kW; AC3) | 17.1 | Так | 718.2 | 0% | 718.2
4641100 | Контактор мініатюрний CEC 07.10 24V DC (7A; 3kW; AC3) | 24.5 | Так | 1029 | 0% | 1029
4641055 | Контактор мініатюрний CEC 07.10 400V AC (7A; 4kW; AC3) | 17.1 | Ні | 718.2 | 0% | 718.2
4641200 | Контактор мініатюрний CEC 07.4P 230V АС (7A; 4kW; AC3) 4р (4 н.в.) | 19.1 | Так | 802.2 | 0% | 802.2
4641210 | Контактор мініатюрний CEC 07.4Р 24V DC (7A; 4kW; AC3) 4р (4 н.в.) | 24.5 | Ні | 1029 | 0% | 1029
4641204 | Контактор мініатюрний CEC 07.PR 230V AC (7A; 4kW; AC3) 4р (2н.в.+2н.з.) | 19.1 | Ні | 802.2 | 0% | 802.2
4641214 | Контактор мініатюрний CEC 07.PR 24V DC (7A; 4kW; AC3) 4р (2н.в.+2н.з.) | 24.5 | Ні | 1029 | 0% | 1029
4641141 | Контактор мініатюрний CEC 09.01-220V DC (9A; 4kW; AC3) | 25.9 | Ні | 1087.8 | 0% | 1087.8
4641068 | Контактор мініатюрний CEC 09.01-24V-50/60Hz (9A; 4kW; AC3) | 18.6 | Ні | 781.2 | 0% | 781.2
4641103 | Контактор мініатюрний CEC 09.01-24V DC (9A; 4kW; AC3) | 25.9 | Ні | 1087.8 | 0% | 1087.8
4641070 | Контактор мініатюрний CEC 09.01-48V-50/60Hz (9A; 4kW; AC3) | 18.6 | Ні | 781.2 | 0% | 781.2
4641071 | Контактор мініатюрний CEC 09.01-110V-50/60Hz (9A; 4kW; AC3) | 18.6 | Ні | 781.2 | 0% | 781.2
4641072 | Контактор мініатюрний CEC 09.01-230V-50/60Hz (9A; 4kW; AC3) | 18.6 | Так | 781.2 | 0% | 781.2
4641073 | Контактор мініатюрний CEC 09.01-400V-50/60Hz (9A; 4kW; AC3) | 18.6 | Ні | 781.2 | 0% | 781.2
4641062 | Контактор мініатюрний CEC 09.10-24V-50/60Hz (9A; 4kW; AC3) | 18.6 | Так | 781.2 | 0% | 781.2
4641102 | Контактор мініатюрний CEC 09.10-24V DC (9A; 4kW; AC3) | 25.9 | Так | 1087.8 | 0% | 1087.8
4641064 | Контактор мініатюрний CEC 09.10-48V-50/60Hz (9A; 4kW; AC3) | 18.6 | Ні | 781.2 | 0% | 781.2
4641065 | Контактор мініатюрний CEC 09.10-110V-50/60Hz (9A; 4kW; AC3) | 18.6 | Ні | 781.2 | 0% | 781.2
4641066 | Контактор мініатюрний CEC 09.10-230V-50/60Hz (9A; 4kW; AC3) | 18.6 | Так | 781.2 | 0% | 781.2
4641067 | Контактор мініатюрний CEC 09.10-400V-50/60Hz (9A; 4kW; AC3) | 18.6 | Ні | 781.2 | 0% | 781.2
4641201 | Контактор мініатюрний CEC 09.4P 230V АС (9A; 4kW; AC3) 4р (4 н.в.) | 20.8 | Так | 873.6 | 0% | 873.6
4641211 | Контактор мініатюрний CEC 09.4Р 24V DC (9A; 4kW; AC3) 4р (4 н.в.) | 27.1 | Так | 1138.2 | 0% | 1138.2
4641205 | Контактор мініатюрний CEC 09.PR 230V AC (9A; 4kW; AC3) 4р (2н.в.+2н.з.) | 20.8 | Ні | 873.6 | 0% | 873.6
4641215 | Контактор мініатюрний CEC 09.PR 24V DC (9A; 4kW; AC3) 4р (2н.в.+2н.з.) | 27.1 | Ні | 1138.2 | 0% | 1138.2
4641080 | Контактор мініатюрний CEC 12.01-24V-50/60Hz (12A; 5,5kW; AC3) | 20.6 | Ні | 865.2 | 0% | 865.2
4641105 | Контактор мініатюрний CEC 12.01-24V DC (12A; 5,5kW; AC3) | 29.4 | Ні | 1234.8 | 0% | 1234.8
4641082 | Контактор мініатюрний CEC 12.01-48V-50/60Hz (12A; 5,5kW; AC3) | 20.6 | Ні | 865.2 | 0% | 865.2
4641083 | Контактор мініатюрний CEC 12.01-110V-50/60Hz (12A; 5,5kW; AC3) | 20.6 | Ні | 865.2 | 0% | 865.2
4641084 | Контактор мініатюрний CEC 12.01-230V-50/60Hz (12A; 5,5kW; AC3) | 20.6 | Так | 865.2 | 0% | 865.2
4641085 | Контактор мініатюрний CEC 12.01-400V-50/60Hz (12A; 5,5kW; AC3) | 20.6 | Ні | 865.2 | 0% | 865.2
4641144 | Контактор мініатюрний CEC 12.10-220V DC (12A; 5,5kW; AC3) | 29.4 | Ні | 1234.8 | 0% | 1234.8
4641074 | Контактор мініатюрний CEC 12.10-24V-50/60Hz (12A; 5,5kW; AC3) | 20.6 | Так | 865.2 | 0% | 865.2
4641104 | Контактор мініатюрний CEC 12.10-24V DC (12A; 5,5kW; AC3) | 29.4 | Так | 1234.8 | 0% | 1234.8
4641076 | Контактор мініатюрний CEC 12.10-48V-50/60Hz (12A; 5,5kW; AC3) | 20.6 | Ні | 865.2 | 0% | 865.2
4641077 | Контактор мініатюрний CEC 12.10-110V-50/60Hz (12A; 5,5kW; AC3) | 20.6 | Ні | 865.2 | 0% | 865.2
4641078 | Контактор мініатюрний CEC 12.10-230V-50/60Hz (12A; 5,5kW; AC3) | 20.6 | Так | 865.2 | 0% | 865.2
4641079 | Контактор мініатюрний CEC 12.10-400V-50/60Hz (12A; 5,5kW; AC3) | 20.6 | Ні | 865.2 | 0% | 865.2
4641202 | Контактор мініатюрний CEC 12.4P 230V АС (12A; 5,5kW; AC3) 4р (4 н.в.) | 21.6 | Так | 907.2 | 0% | 907.2
4641212 | Контактор мініатюрний CEC 12.4Р 24V DC (12A; 5,5kW; AC3) 4р (4 н.в.) | 27.6 | Ні | 1159.2 | 0% | 1159.2
4641206 | Контактор мініатюрний CEC 12.PR 230V AC (12A; 5,5kW; AC3) 4р (2н.в.+2н.з.) | 21.6 | Ні | 907.2 | 0% | 907.2
4641216 | Контактор мініатюрний CEC 12.PR 24V DC (12A; 5,5kW; AC3) 4р (2н.в.+2н.з.) | 27.6 | Ні | 1159.2 | 0% | 1159.2
4641092 | Контактор мініатюрний CEC 16.01-24V-50/60Hz (16A; 7,5kW; AC3) | 21.6 | Ні | 907.2 | 0% | 907.2
4641107 | Контактор мініатюрний CEC 16.01-24V DC (16A; 7,5kW; AC3) | 33.4 | Ні | 1402.8 | 0% | 1402.8
4641094 | Контактор мініатюрний CEC 16.01-48V-50/60Hz (16A; 7,5kW; AC3) | 21.6 | Ні | 907.2 | 0% | 907.2
4641095 | Контактор мініатюрний CEC 16.01-110V-50/60Hz (16A; 7,5kW; AC3) | 21.6 | Ні | 907.2 | 0% | 907.2
4641096 | Контактор мініатюрний CEC 16.01-230V-50/60Hz (16A; 7,5kW; AC3) | 21.6 | Так | 907.2 | 0% | 907.2
4641097 | Контактор мініатюрний CEC 16.01-400V-50/60Hz (16A; 7,5kW; AC3) | 21.6 | Ні | 907.2 | 0% | 907.2
4641086 | Контактор мініатюрний CEC 16.10-24V-50/60Hz (16A; 7,5kW; AC3) | 21.6 | Так | 907.2 | 0% | 907.2
4641106 | Контактор мініатюрний CEC 16.10-24V DC (16A; 7,5kW; AC3) | 33.4 | Так | 1402.8 | 0% | 1402.8
4641088 | Контактор мініатюрний CEC 16.10-48V-50/60Hz (16A; 7,5kW; AC3) | 21.6 | Ні | 907.2 | 0% | 907.2
4641089 | Контактор мініатюрний CEC 16.10-110V-50/60Hz (16A; 7,5kW; AC3) | 21.6 | Ні | 907.2 | 0% | 907.2
4641090 | Контактор мініатюрний CEC 16.10-230V-50/60Hz (16A; 7,5kW; AC3) | 21.6 | Так | 907.2 | 0% | 907.2
4641091 | Контактор мініатюрний CEC 16.10-400V-50/60Hz (16A; 7,5kW; AC3) | 21.6 | Ні | 907.2 | 0% | 907.2
4641203 | Контактор мініатюрний CEC 16.4P 230V АС (16A; 7,5kW; AC3) 4р (4 н.в.) | 22.7 | Так | 953.4 | 0% | 953.4
4641213 | Контактор мініатюрний CEC 16.4Р 24V DC (16A; 7,5kW; AC3) 4р (4 н.в.) | 29.5 | Ні | 1239 | 0% | 1239
4641207 | Контактор мініатюрний CEC 16.PR 230V AC (16A; 7,5kW; AC3) 4р (2н.в.+2н.з.) | 22.7 | Ні | 953.4 | 0% | 953.4
4641217 | Контактор мініатюрний CEC 16.PR 24V DC (16A; 7,5kW; AC3) 4р (2н.в.+2н.з.) | 29.5 | Ні | 1239 | 0% | 1239
4641522 | Блок-контакт EFC0-02 (2NC) для 3р СЕС | 8 | Так | 336 | 0% | 336
4641521 | Блок-контакт EFC0-11 (1NO+1NC) для 3р СЕС | 8 | Так | 336 | 0% | 336
4641520 | Блок-контакт EFC0-20 (2NO) для 3р СЕС | 8 | Так | 336 | 0% | 336
4641525 | Блок-контакт EFC0-04 (4NC) для 3р СЕС | 12.5 | Так | 525 | 0% | 525
4641527 | Блок-контакт EFC0-13 (1NO+3NC) для 3р СЕС | 12.5 | Так | 525 | 0% | 525
4641524 | Блок-контакт EFC0-22 (2NO+2NC) для 3р СЕС | 12.5 | Так | 525 | 0% | 525
4641526 | Блок-контакт EFC0-31 (3NO+1NC) для 3р СЕС | 12.5 | Так | 525 | 0% | 525
4641523 | Блок-контакт EFC0-40 (4NO) для 3р СЕС | 12.5 | Так | 525 | 0% | 525
4641542 | Блок-контакт EFC4-02 (2NC) для 4Р СЕС | 8 | Ні | 336 | 0% | 336
4641545 | Блок-контакт EFC4-04 (4NC) для 4Р СЕС | 12.5 | Ні | 525 | 0% | 525
4641541 | Блок-контакт EFC4-11 (1NO+1NC) для 4Р СЕС | 8 | Так | 336 | 0% | 336
4641540 | Блок-контакт EFC4-20 (2NO) для 4Р СЕС | 8 | Так | 336 | 0% | 336
4641544 | Блок-контакт EFC4-22 (2NO+2NC) для 4Р СЕС | 12.5 | Так | 525 | 0% | 525
4641546 | Блок-контакт EFC4-31 (3NO+1NC) для 4Р СЕС | 12.5 | Ні | 525 | 0% | 525
4641543 | Блок-контакт EFC4-40 (4NO) для 4Р СЕС | 12.5 | Ні | 525 | 0% | 525
4641530 | Блок-контакт EFC4-20 (2NО) для СЕСА | 8 | Ні | 336 | 0% | 336
4641534 | Блок-контакт EFCA-22 (2NО+2NC) для СЕСА | 12.5 | Ні | 525 | 0% | 525
4641731 | Фільтр (діод) DICE-1 12-600V DC | 8.1 | Ні | 340.2 | 0% | 340.2
4641720 | Фільтр "RC" RCCE-1 12-24V AC | 8.1 | Ні | 340.2 | 0% | 340.2
4641721 | Фільтр "RC" RCCE-2 24-48V AC | 8.1 | Ні | 340.2 | 0% | 340.2
4641722 | Фільтр "RC" RCCE-3 50-127V AC | 8.1 | Ні | 340.2 | 0% | 340.2
4641723 | Фільтр "RC" RCCE-4 127-250V AC | 8.1 | Так | 340.2 | 0% | 340.2
4641724 | Фільтр "RC" RCCE-5 275-380V AC | 8.1 | Ні | 340.2 | 0% | 340.2
4641725 | Фільтр "RC" RCCE-6 400-510V AC | 8.1 | Ні | 340.2 | 0% | 340.2
4642741 | Електронн.таймер затримки TOD-10-24-60 AC/DC (1-10с затримка вимик.) | 77.7 | Ні | 3263.4 | 0% | 3263.4
4642742 | Електронн.таймер затримки TOD-30-24-60 AC/DC (3-30с затримка вимик.) | 77.7 | Ні | 3263.4 | 0% | 3263.4
4642747 | Електронн.таймер затримки TOD -3-100-240 (0.3-3с затримка вимик.) | 77.7 | Ні | 3263.4 | 0% | 3263.4
4642751 | Електронн.таймер затримки TOD-100-100-240 AC/DC (10-100с затримка вимик.) | 77.7 | Ні | 3263.4 | 0% | 3263.4
4642748 | Електронн.таймер затримки TOD-10-100-240 (1-10с затримка вимик.) | 77.7 | Ні | 3263.4 | 0% | 3263.4
4642749 | Електронн.таймер затримки TOD-30-100-240 AC/DC (0,3-3с затримка вимик.) | 77.7 | Ні | 3263.4 | 0% | 3263.4
4642750 | Електронн.таймер затримки TOD-60-100-240 AC/DC (0,3-3с затримка вимик.) | 77.7 | Ні | 3263.4 | 0% | 3263.4
4642731 | Електронн.таймер затримки TOE-10-24-240 AC/DC (1-10с затримка вмик.) | 60 | Ні | 2520 | 0% | 2520
4642732 | Електронн.таймер затримки TOE-30-24-240 AC/DC (3-30с затримка вмик.) | 60 | Так | 2520 | 0% | 2520
4642730 | Електронн.таймер затримки TOE-3-24-240 AC/DC (0,3-3с затримка вмик.) | 60 | Ні | 2520 | 0% | 2520
4642733 | Електронн.таймер затримки TOE-60-24-240 AC/DC (6-60 затримка вмик.) | 60 | Ні | 2520 | 0% | 2520
4642734 | Електронн.таймер затримки TOE-100-24-240 AC/DC (10-100с затримка вмик.) | 60 | Ні | 2520 | 0% | 2520
4642735 | Електронн.таймер затримки TOE-300-24-240 AC/DC (30-300с затримка вмик.) | 60 | Ні | 2520 | 0% | 2520
4642760 | Електронн.таймер затримки TSD - 30-24-48 (star-delta 3-30c_ 24-48 AC) | 62.1 | Ні | 2608.2 | 0% | 2608.2
4642762 | Електронн.таймер затримки TSD - 30-220-240 (star-delta 3-30c_ 220-240V AC) | 62.1 | Ні | 2608.2 | 0% | 2608.2
4641726 | Фільтр "Varistor" VRCE-1 12-48V AC /12-60V DC | 8.1 | Ні | 340.2 | 0% | 340.2
4641727 | Фільтр "Varistor" VRCE-2 50-127V AC /60-180V DC | 8.1 | Ні | 340.2 | 0% | 340.2
4641728 | Фільтр "Varistor" VRCE-3 130-250V AC /180-300V DC | 8.1 | Ні | 340.2 | 0% | 340.2
4641729 | Фільтр "Varistor" VRCE-4 277-380V AC /300-510V DC | 8.1 | Ні | 340.2 | 0% | 340.2
4641730 | Фільтр "Varistor" VRCE-5 400-510V AC | 8.1 | Ні | 340.2 | 0% | 340.2
4643701 | Фільтр RC BAMDIE10 (12-600V DC) | 8.4 | Ні | 352.8 | 0% | 352.8
4642701 | Фільтр RC BAMRCE4 (24-48V AC) | 8.4 | Ні | 352.8 | 0% | 352.8
4642702 | Фільтр RC BAMRCE5 (50-127V AC) | 8.4 | Ні | 352.8 | 0% | 352.8
4642703 | Фільтр RC BAMRCE6 (130-250V AC) | 8.4 | Так | 352.8 | 0% | 352.8
4642706 | Фільтр RC BAMRCE8 (50-127V AC) | 8.4 | Ні | 352.8 | 0% | 352.8
4642707 | Фільтр RC BAMRCE9 (130-250V AC) | 8.4 | Так | 352.8 | 0% | 352.8
4642711 | Фільтр RC BAMRCE14 (50-250V AC) | 8.4 | Так | 352.8 | 0% | 352.8
4641810 | Котушка керування BCAE4-25 - 24V AC | 6.8 | Так | 285.6 | 0% | 285.6
4641811 | Котушка керування BCAE4-25 - 48V AC | 6.8 | Ні | 285.6 | 0% | 285.6
4641812 | Котушка керування BCAE4-25 - 110V AC | 6.8 | Ні | 285.6 | 0% | 285.6
4641813 | Котушка керування BCAE4-25 - 230V AC | 6.8 | Так | 285.6 | 0% | 285.6
4641814 | Котушка керування BCAE4-25 - 400V AC | 6.8 | Так | 285.6 | 0% | 285.6
4641820 | Котушка керування BCAE-40 - 24V AC | 9.8 | Так | 411.6 | 0% | 411.6
4641821 | Котушка керування BCAE-40 - 48V AC | 9.8 | Ні | 411.6 | 0% | 411.6
4641822 | Котушка керування BCAE-40 - 110V AC | 9.8 | Ні | 411.6 | 0% | 411.6
4641823 | Котушка керування BCAE-40 - 230V AC | 9.8 | Так | 411.6 | 0% | 411.6
4641824 | Котушка керування BCAE-40 - 400V AC | 9.8 | Так | 411.6 | 0% | 411.6
4641830 | Котушка керування BCAE-105 - 24V AC | 12.9 | Так | 541.8 | 0% | 541.8
4641831 | Котушка керування BCAE-105 - 48V AC | 12.9 | Ні | 541.8 | 0% | 541.8
4641832 | Котушка керування BCAE-105 - 110V AC | 12.9 | Так | 541.8 | 0% | 541.8
4641833 | Котушка керування BCAE-105 - 230V AC | 12.9 | Так | 541.8 | 0% | 541.8
4641834 | Котушка керування BCAE-105 - 400V AC | 12.9 | Так | 541.8 | 0% | 541.8
4641840 | Котушка керування BCAE-112 - 24V AC | 20.1 | Ні | 844.2 | 0% | 844.2
4641841 | Котушка керування BCAE-112 - 48V AC | 20.1 | Ні | 844.2 | 0% | 844.2
4641842 | Котушка керування BCAE-112 - 110V AC | 20.1 | Ні | 844.2 | 0% | 844.2
4641843 | Котушка керування BCAE-112 - 230V AC | 20.1 | Так | 844.2 | 0% | 844.2
4641844 | Котушка керування BCAE-112 - 400V AC | 20.1 | Ні | 844.2 | 0% | 844.2
4641850 | Котушка керування BCAE-180 - 24V AC | 32.3 | Ні | 1356.6 | 0% | 1356.6
4641851 | Котушка керування BCAE-180 - 48V AC | 32.3 | Ні | 1356.6 | 0% | 1356.6
4641852 | Котушка керування BCAE-180 - 110V AC | 32.3 | Ні | 1356.6 | 0% | 1356.6
4641853 | Котушка керування BCAE-180 - 230V AC | 32.3 | Ні | 1356.6 | 0% | 1356.6
4641854 | Котушка керування BCAE-180 - 400V AC | 32.3 | Ні | 1356.6 | 0% | 1356.6
4641860 | Котушка керування BCAE-250 - 24V AC | 39 | Ні | 1638 | 0% | 1638
4641861 | Котушка керування BCAE-250 - 48V AC | 39 | Ні | 1638 | 0% | 1638
4641862 | Котушка керування BCAE-250 - 110V AC | 39 | Ні | 1638 | 0% | 1638
4641863 | Котушка керування BCAE-250 - 230V AC | 39 | Ні | 1638 | 0% | 1638
4641864 | Котушка керування BCAE-250 - 400V AC | 39 | Ні | 1638 | 0% | 1638
4642810 | Котушка керування BCCE-25 - 24V DC | 23.2 | Ні | 974.4 | 0% | 974.4
4642811 | Котушка керування BCCE-25 - 48V DC | 23.2 | Ні | 974.4 | 0% | 974.4
4642812 | Котушка керування BCСE-25 - 110V DC | 23.2 | Ні | 974.4 | 0% | 974.4
4642813 | Котушка керування BCCE-25 - 220V DC | 23.2 | Ні | 974.4 | 0% | 974.4
4642820 | Котушка керування BCCE-40 - 24V DC | 35 | Ні | 1470 | 0% | 1470
4642821 | Котушка керування BCCE-40 - 48V DC | 35 | Ні | 1470 | 0% | 1470
4642822 | Котушка керування BCСE-40 - 110V DC | 35 | Ні | 1470 | 0% | 1470
4642823 | Котушка керування BCCE-40 - 220V DC | 35 | Ні | 1470 | 0% | 1470
4642830 | Котушка керування BCCE-105 - 24V DC | 57.7 | Ні | 2423.4 | 0% | 2423.4
4642831 | Котушка керування BCCE-105 - 48V DC | 57.7 | Ні | 2423.4 | 0% | 2423.4
4642832 | Котушка керування BCСE-105 - 110V DC | 57.7 | Ні | 2423.4 | 0% | 2423.4
4642833 | Котушка керування BCCE-105 - 220V DC | 57.7 | Ні | 2423.4 | 0% | 2423.4
4646046 | Котушка керування BCEE-150E - 250V AC/DC | 23 | Ні | 966 | 0% | 966
4646047 | Котушка керування BCEE-150E - 415V AC/DC | 23 | Ні | 966 | 0% | 966
4646053 | Котушка керування BCEE-300E - 110-130V AC/DC | 46.9 | Ні | 1969.8 | 0% | 1969.8
4656322 | Котушка керування BCEE-560E 255V-AC/DC (CEM450E…CEM560E) | 84 | Ні | 3528 | 0% | 3528
4656321 | Електронний модуль MEE-560 255V-AC/DC (CEM450E…CEM560E) | 117.6 | Ні | 4939.2 | 0% | 4939.2
4656320 | Фільтр варисторний BAMVE5 255V/ACDC (CEM450E…560E) | 8.6 | Ні | 361.2 | 0% | 361.2
4642510 | Блок-контакт BCXMFAE10 (1NO) (фронт. з випередженням) | 4.2 | Так | 176.4 | 0% | 176.4
4641501 | Блок-контакт BCXMFE01 (1NC) (фронтальний) | 2.5 | Так | 105 | 0% | 105
4641510 | Блок-контакт BCXMFE10 (1NO) (фронтальний) | 2.5 | Так | 105 | 0% | 105
4643510 | Блок-контакт BCXMFRE 01 (1NC) (фронт. з затримкою) | 4.2 | Так | 176.4 | 0% | 176.4
4644511 | Блок-контакт BCXMLE 11 (1NO+1NC) (боковий) | 7.2 | Так | 302.4 | 0% | 302.4
4644520 | Блок-контакт BCXMLE 20 (2NO) (боковий) | 7.2 | Так | 302.4 | 0% | 302.4
4645511 | Блок-контакт BCXMRLE 11 (1NO+1NC) (боков., для монт. більше 2-х контактів на сторону) | 8.4 | Так | 352.8 | 0% | 352.8
4645520 | Блок-контакт BCXMRLE 20 (2NO) (боков., для монт. більше 2-х контактів на сторону) | 8.4 | Ні | 352.8 | 0% | 352.8
4656325 | Блок-контакт BLBE-11 (1NO+1NC) (боковий, 1-й рівень, CEM450-560) | 6.7 | Так | 281.4 | 0% | 281.4
4656308 | Блок-контакт BLRBE-11 (1NO+1NC) (боковий, 2-й рівень, CEM450-560) | 7.9 | Так | 331.8 | 0% | 331.8
4646095 | Блок-контакт BCXMFE01S (фронт. NС, gold 1mA /17V) | 9.9 | Ні | 415.8 | 0% | 415.8
4646094 | Блок-контакт BCXMFE10S (фронт. NO, gold 1mA /17V) | 9.9 | Ні | 415.8 | 0% | 415.8
4641901 | Адаптер на DIN рейку BFE 27D | 5.8 | Так | 243.6 | 0% | 243.6
4641902 | Адаптер на DIN-рейку BFE 67D.1D | 12.9 | Так | 541.8 | 0% | 541.8
4641904 | Адаптер на DIN-рейку BFE 67D.2D | 12.9 | Так | 541.8 | 0% | 541.8
4641903 | Адаптер на DIN-рейку BFE 117D | 25.2 | Так | 1058.4 | 0% | 1058.4
4643601 | Механічне блокування BLIME 9-105 | 8.8 | Так | 369.6 | 0% | 369.6
4646093 | Механічне блокування BLIME9-105 02 (з дод.конт. 2хNC) | 12.1 | Так | 508.2 | 0% | 508.2
4643602 | Механічне блокування BLIME 112-300 | 27.3 | Так | 1146.6 | 0% | 1146.6
4641012 | Контактор CE 07.01 110V AC | 13.7 | Ні | 575.4 | 0% | 575.4
4641013 | Контактор CE 07.01 230V AC | 13.7 | Так | 575.4 | 0% | 575.4
4641010 | Контактор CE 07.01 24V AC | 13.7 | Ні | 575.4 | 0% | 575.4
4641014 | Контактор CE 07.01 400V AC | 13.7 | Ні | 575.4 | 0% | 575.4
4641023 | Контактор CE 07.10 230V AC | 13.7 | Так | 575.4 | 0% | 575.4
4641020 | Контактор CE 07.10 24V AC | 13.7 | Так | 575.4 | 0% | 575.4
4641024 | Контактор CE 07.10 400V AC | 13.7 | Ні | 575.4 | 0% | 575.4
4641613 | Контактор CEI 07.01 230V AC | 32.4 | Ні | 1360.8 | 0% | 1360.8
4641610 | Контактор CEI 07.01 24V AC | 32.4 | Ні | 1360.8 | 0% | 1360.8
4641614 | Контактор CEI 07.01 400V AC | 32.4 | Ні | 1360.8 | 0% | 1360.8
4641623 | Контактор CEI 07.10 230V AC | 32.4 | Так | 1360.8 | 0% | 1360.8
4641620 | Контактор CEI 07.10 24V AC | 32.4 | Ні | 1360.8 | 0% | 1360.8
4641624 | Контактор CEI 07.10 400V AC | 32.4 | Ні | 1360.8 | 0% | 1360.8
4642112 | Контактор CEM 09.01 110V AC | 19.3 | Ні | 810.6 | 0% | 810.6
4642211 | Контактор CEM 09.01 220V DC | 27.5 | Ні | 1155 | 0% | 1155
4642113 | Контактор CEM 09.01 230V AC | 19.3 | Так | 810.6 | 0% | 810.6
4642110 | Контактор CEM 09.01 24V AC | 19.3 | Так | 810.6 | 0% | 810.6
4642210 | Контактор CEM 09.01 24V DC | 27.5 | Ні | 1155 | 0% | 1155
4642114 | Контактор CEM 09.01 400V AC | 19.3 | Ні | 810.6 | 0% | 810.6
4642115 | Контактор CEM 09.01 42V AC | 19.3 | Ні | 810.6 | 0% | 810.6
4642122 | Контактор CEM 09.10 110V AC | 19.3 | Ні | 810.6 | 0% | 810.6
4642221 | Контактор CEM 09.10 220V DC | 27.5 | Ні | 1155 | 0% | 1155
4642123 | Контактор CEM 09.10 230V AC | 19.3 | Так | 810.6 | 0% | 810.6
4642120 | Контактор CEM 09.10 24V AC | 19.3 | Так | 810.6 | 0% | 810.6
4642220 | Контактор CEM 09.10 24V DC | 27.5 | Так | 1155 | 0% | 1155
4642124 | Контактор CEM 09.10 400V AC | 19.3 | Ні | 810.6 | 0% | 810.6
4642125 | Контактор CEM 09.10 42V AC | 19.3 | Ні | 810.6 | 0% | 810.6
4642121 | Контактор CEM 09.10 48V AC | 19.3 | Ні | 810.6 | 0% | 810.6
4643211 | Контактор CEM 12.01 220V DC | 30.9 | Ні | 1297.8 | 0% | 1297.8
4643113 | Контактор CEM 12.01 230V AC | 21.3 | Так | 894.6 | 0% | 894.6
4643110 | Контактор CEM 12.01 24V AC | 21.3 | Так | 894.6 | 0% | 894.6
4643210 | Контактор CEM 12.01 24V DC | 30.9 | Ні | 1297.8 | 0% | 1297.8
4643114 | Контактор CEM 12.01 400V AC | 21.3 | Ні | 894.6 | 0% | 894.6
4643115 | Контактор CEM 12.01 42V AC | 21.3 | Ні | 894.6 | 0% | 894.6
4643122 | Контактор CEM 12.10 110V AC | 21.3 | Ні | 894.6 | 0% | 894.6
4643123 | Контактор CEM 12.10 230V AC | 21.3 | Так | 894.6 | 0% | 894.6
4643120 | Контактор CEM 12.10 24V AC | 21.3 | Так | 894.6 | 0% | 894.6
4643220 | Контактор CEM 12.10 24V DC | 30.9 | Так | 1297.8 | 0% | 1297.8
4643124 | Контактор CEM 12.10 400V AC | 21.3 | Ні | 894.6 | 0% | 894.6
4643121 | Контактор CEM 12.10 48V AC | 21.3 | Ні | 894.6 | 0% | 894.6
4644211 | Контактор CEM 18.01 220V DC | 45 | Ні | 1890 | 0% | 1890
4644113 | Контактор CEM 18.01 230V AC | 23 | Так | 966 | 0% | 966
4644110 | Контактор CEM 18.01 24V AC | 23 | Ні | 966 | 0% | 966
4644210 | Контактор CEM 18.01 24V DC | 45 | Ні | 1890 | 0% | 1890
4644114 | Контактор CEM 18.01 400V AC | 23 | Ні | 966 | 0% | 966
4644122 | Контактор CEM 18.10 110V AC | 23 | Так | 966 | 0% | 966
4644123 | Контактор CEM 18.10 230V AC | 23 | Так | 966 | 0% | 966
4644221 | Контактор CEM 18.10 230V DC | 45 | Ні | 1890 | 0% | 1890
4644120 | Контактор CEM 18.10 24V AC | 23 | Так | 966 | 0% | 966
4644220 | Контактор CEM 18.10 24V DC | 45 | Так | 1890 | 0% | 1890
4644124 | Контактор CEM 18.10 400V AC | 23 | Ні | 966 | 0% | 966
4645102 | Контактор CEM 25.00 110V AC | 28.2 | Ні | 1184.4 | 0% | 1184.4
4645103 | Контактор CEM 25.00 230V AC | 28.2 | Так | 1184.4 | 0% | 1184.4
4645100 | Контактор CEM 25.00 24V AC | 28.2 | Так | 1184.4 | 0% | 1184.4
4645200 | Контактор CEM 25.00 24V DC | 50.1 | Ні | 2104.2 | 0% | 2104.2
4645104 | Контактор CEM 25.00 400V AC | 28.2 | Ні | 1184.4 | 0% | 1184.4
4645105 | Контактор CEM 25.00 42V AC | 28.2 | Ні | 1184.4 | 0% | 1184.4
4645101 | Контактор CEM 25.00 48V AC | 28.2 | Ні | 1184.4 | 0% | 1184.4
4645211 | Контактор CEM 25.01 220V DC | 51.2 | Ні | 2150.4 | 0% | 2150.4
4645113 | Контактор CEM 25.01 230V AC | 30.7 | Так | 1289.4 | 0% | 1289.4
4645114 | Контактор CEM 25.01 400V AC | 30.7 | Ні | 1289.4 | 0% | 1289.4
4645123 | Контактор CEM 25.10 230V AC | 30.7 | Так | 1289.4 | 0% | 1289.4
4645120 | Контактор CEM 25.10 24V AC | 30.7 | Так | 1289.4 | 0% | 1289.4
4645220 | Контактор CEM 25.10 24V DC | 51.2 | Так | 2150.4 | 0% | 2150.4
4645124 | Контактор CEM 25.10 400V AC | 30.7 | Ні | 1289.4 | 0% | 1289.4
4645121 | Контактор CEM 25.10 48V AC | 30.7 | Ні | 1289.4 | 0% | 1289.4
4646102 | Контактор CEM 32.00 110V AC | 43.4 | Ні | 1822.8 | 0% | 1822.8
4646103 | Контактор CEM 32.00 230V AC | 43.4 | Так | 1822.8 | 0% | 1822.8
4646100 | Контактор CEM 32.00 24V AC | 43.4 | Так | 1822.8 | 0% | 1822.8
4646200 | Контактор CEM 32.00 24V DC | 104 | Так | 4368 | 0% | 4368
4646104 | Контактор CEM 32.00 400V AC | 43.4 | Ні | 1822.8 | 0% | 1822.8
4646112 | Контактор CEM 32.01 110V AC | 45.9 | Ні | 1927.8 | 0% | 1927.8
4646211 | Контактор CEM 32.01 220V DC | 107.1 | Ні | 4498.2 | 0% | 4498.2
4646122 | Контактор CEM 32.10 110V AC | 45.9 | Ні | 1927.8 | 0% | 1927.8
4646123 | Контактор CEM 32.10 230V AC | 45.9 | Так | 1927.8 | 0% | 1927.8
4646120 | Контактор CEM 32.10 24V AC | 45.9 | Так | 1927.8 | 0% | 1927.8
4646220 | Контактор CEM 32.10 24V DC | 107.1 | Ні | 4498.2 | 0% | 4498.2
4646124 | Контактор CEM 32.10 400V AC | 45.9 | Ні | 1927.8 | 0% | 1927.8
4646121 | Контактор CEM 32.10 48V AC | 45.9 | Ні | 1927.8 | 0% | 1927.8
4647102 | Контактор CEM 40.00 110V AC | 48.7 | Ні | 2045.4 | 0% | 2045.4
4647201 | Контактор CEM 40.00 220V DC | 121.8 | Ні | 5115.6 | 0% | 5115.6
4647103 | Контактор CEM 40.00 230V AC | 48.7 | Так | 2045.4 | 0% | 2045.4
4647100 | Контактор CEM 40.00 24V AC | 48.7 | Ні | 2045.4 | 0% | 2045.4
4647200 | Контактор CEM 40.00 24V DC | 121.8 | Так | 5115.6 | 0% | 5115.6
4647104 | Контактор CEM 40.00 400V AC | 48.7 | Так | 2045.4 | 0% | 2045.4
4647105 | Контактор CEM 40.00 42V AC | 48.7 | Ні | 2045.4 | 0% | 2045.4
4647133 | Контактор CEM 40.11 230V AC | 53.1 | Так | 2230.2 | 0% | 2230.2
4647130 | Контактор CEM 40.11 24V AC | 53.1 | Так | 2230.2 | 0% | 2230.2
4647230 | Контактор CEM 40.11 24V DC | 126 | Ні | 5292 | 0% | 5292
4647134 | Контактор CEM 40.11 400V AC | 53.1 | Ні | 2230.2 | 0% | 2230.2
4648103 | Контактор CEM 50.00 230V AC | 89.5 | Так | 3759 | 0% | 3759
4648100 | Контактор CEM 50.00 24V AC | 89.5 | Ні | 3759 | 0% | 3759
4648200 | Контактор CEM 50.00 24V DC | 330.8 | Ні | 13893.6 | 0% | 13893.6
4648104 | Контактор CEM 50.00 400V AC | 89.5 | Ні | 3759 | 0% | 3759
4648101 | Контактор CEM 50.00 48V AC | 89.5 | Ні | 3759 | 0% | 3759
4648132 | Контактор CEM 50.11 110V AC | 94 | Ні | 3948 | 0% | 3948
4648133 | Контактор CEM 50.11 230V AC | 94 | Так | 3948 | 0% | 3948
4648130 | Контактор CEM 50.11 24V AC | 94 | Ні | 3948 | 0% | 3948
4648230 | Контактор CEM 50.11 24V DC | 336 | Ні | 14112 | 0% | 14112
4648134 | Контактор CEM 50.11 400V AC | 94 | Ні | 3948 | 0% | 3948
4649102 | Контактор CEM 65.00 110V AC | 95.8 | Ні | 4023.6 | 0% | 4023.6
4649103 | Контактор CEM 65.00 230V AC | 95.8 | Так | 4023.6 | 0% | 4023.6
4649201 | Контактор CEM 65.00 220V DC | 337.1 | Ні | 14158.2 | 0% | 14158.2
4649100 | Контактор CEM 65.00 24V AC | 95.8 | Ні | 4023.6 | 0% | 4023.6
4649200 | Контактор CEM 65.00 24V DC | 337.1 | Ні | 14158.2 | 0% | 14158.2
4649104 | Контактор CEM 65.00 400V AC | 95.8 | Ні | 4023.6 | 0% | 4023.6
4649101 | Контактор CEM 65.00 48V AC | 95.8 | Ні | 4023.6 | 0% | 4023.6
4649133 | Контактор CEM 65.11 230V AC | 100.2 | Так | 4208.4 | 0% | 4208.4
4649130 | Контактор CEM 65.11 24V AC | 100.2 | Ні | 4208.4 | 0% | 4208.4
4649230 | Контактор CEM 65.11 24V DC | 341.3 | Ні | 14334.6 | 0% | 14334.6
4649134 | Контактор CEM 65.11 400V AC | 100.2 | Ні | 4208.4 | 0% | 4208.4
4650201 | Контактор CEM 80.00 220V DC | 345.5 | Ні | 14511 | 0% | 14511
4650103 | Контактор CEM 80.00 230V AC | 119.7 | Так | 5027.4 | 0% | 5027.4
4650100 | Контактор CEM 80.00 24V AC | 119.7 | Ні | 5027.4 | 0% | 5027.4
4650200 | Контактор CEM 80.00 24V DC | 345.5 | Ні | 14511 | 0% | 14511
4650104 | Контактор CEM 80.00 400V AC | 119.7 | Ні | 5027.4 | 0% | 5027.4
4650105 | Контактор CEM 80.00 42V AC | 119.7 | Ні | 5027.4 | 0% | 5027.4
4650133 | Контактор CEM 80.11 230V AC | 123.9 | Так | 5203.8 | 0% | 5203.8
4650130 | Контактор CEM 80.11 24V AC | 123.9 | Ні | 5203.8 | 0% | 5203.8
4650230 | Контактор CEM 80.11 24V DC | 349.7 | Ні | 14687.4 | 0% | 14687.4
4650134 | Контактор CEM 80.11 400V AC | 123.9 | Ні | 5203.8 | 0% | 5203.8
4651103 | Контактор CEM 95.00 230V AC | 126 | Так | 5292 | 0% | 5292
4651100 | Контактор CEM 95.00 24V AC | 126 | Ні | 5292 | 0% | 5292
4651200 | Контактор CEM 95.00 24V DC | 375.9 | Ні | 15787.8 | 0% | 15787.8
4651104 | Контактор CEM 95.00 400V AC | 126 | Ні | 5292 | 0% | 5292
4651231 | Контактор CEM 95.11 220V DC | 380.1 | Ні | 15964.2 | 0% | 15964.2
4651133 | Контактор CEM 95.11 230V AC | 130.2 | Так | 5468.4 | 0% | 5468.4
4651130 | Контактор CEM 95.11 24V AC | 130.2 | Ні | 5468.4 | 0% | 5468.4
4651230 | Контактор CEM 95.11 24V DC | 380.1 | Ні | 15964.2 | 0% | 15964.2
4651134 | Контактор CEM 95.11 400V AC | 130.2 | Ні | 5468.4 | 0% | 5468.4
4652201 | Контактор CEM 105.00 220V DC | 389.6 | Ні | 16363.2 | 0% | 16363.2
4652103 | Контактор CEM 105.00 230V AC | 164.9 | Так | 6925.8 | 0% | 6925.8
4652100 | Контактор CEM 105.00 24V AC | 164.9 | Ні | 6925.8 | 0% | 6925.8
4652200 | Контактор CEM 105.00 24V DC | 389.6 | Ні | 16363.2 | 0% | 16363.2
4652104 | Контактор CEM 105.00 400V AC | 164.9 | Ні | 6925.8 | 0% | 6925.8
4652133 | Контактор CEM 105.11 230V AC | 169.1 | Так | 7102.2 | 0% | 7102.2
4652230 | Контактор CEM 105.11 24V DC | 394.8 | Ні | 16581.6 | 0% | 16581.6
4652134 | Контактор CEM 105.11 400V AC | 169.1 | Ні | 7102.2 | 0% | 7102.2
4653143 | Контактор CEM 112.22 230V AC | 228.9 | Так | 9613.8 | 0% | 9613.8
4653144 | Контактор CEM 112.22 400V AC | 228.9 | Ні | 9613.8 | 0% | 9613.8
4646020 | Контактор CEM 112Е.22 250V AC/DC | 365.4 | Ні | 15346.8 | 0% | 15346.8
4654240 | Контактор CEM 150Е.22 24-28V AC/DC | 370.7 | Ні | 15569.4 | 0% | 15569.4
4654241 | Контактор CEM 150Е.22 250V AC/DC | 370.7 | Так | 15569.4 | 0% | 15569.4
4646025 | Контактор CEM 150Е.22 415V AC/DC | 370.7 | Ні | 15569.4 | 0% | 15569.4
4655143 | Контактор CEM 180.22 230V AC | 392.7 | Так | 16493.4 | 0% | 16493.4
4655144 | Контактор CEM 180.22 400V AC | 392.7 | Ні | 16493.4 | 0% | 16493.4
4646027 | Контактор CEM 180Е.22 250V AC/DC | 567 | Ні | 23814 | 0% | 23814
4656143 | Контактор CEM 250.22 230V AC | 611.1 | Так | 25666.2 | 0% | 25666.2
4656144 | Контактор CEM 250.22 400V AC | 611.1 | Ні | 25666.2 | 0% | 25666.2
4656141 | Контактор CEM 250.22 48V AC | 611.1 | Ні | 25666.2 | 0% | 25666.2
4646032 | Контактор CEM 250E.22 250V AC/DC | 809.6 | Ні | 34003.2 | 0% | 34003.2
4656304 | Контактор CEM 300Е.22 250V AC/DC | 957.6 | Так | 40219.2 | 0% | 40219.2
4656305 | Контактор CEM 300Е.22 415V AC/DC | 957.6 | Ні | 40219.2 | 0% | 40219.2
4656306 | Контактор CEM 450E.22-255V-AC/DC | 1034.3 | Так | 43440.6 | 0% | 43440.6
4656307 | Контактор CEM 560E.22-255V-AC/DC | 1081.5 | Так | 45423 | 0% | 45423
4641702 | Фільтр RCE-06 110-220V AC (для контактора CE07) | 6.8 | Так | 285.6 | 0% | 285.6
4641703 | Фільтр RCE-10 380-400V AC (для контактора CE07) | 6.8 | Ні | 285.6 | 0% | 285.6
4646080 | Захисна кришка клем CCEM150 | 22.1 | Ні | 928.2 | 0% | 928.2
4646081 | Захисна кришка клем CCEM180 | 27.1 | Ні | 1138.2 | 0% | 1138.2
4646082 | Захисна кришка клем CCEM300 | 27.1 | Ні | 1138.2 | 0% | 1138.2
4641400 | Теплове реле RE 17D-0,4 (0,28-0,4A) | 21.2 | Так | 890.4 | 0% | 890.4
4641401 | Теплове реле RE 17D-0,63 (0,4-0,63A) | 21.2 | Так | 890.4 | 0% | 890.4
4641402 | Теплове реле RE 17D-0,8 (0,56-0,8A) | 21.2 | Так | 890.4 | 0% | 890.4
4641403 | Теплове реле RE 17D-1,2 (0,8-1,2A) | 21.2 | Так | 890.4 | 0% | 890.4
4641404 | Теплове реле RE 17D-1.8 (1,2-1,8A) | 21.2 | Так | 890.4 | 0% | 890.4
4641405 | Теплове реле RE 17D-2.8 (1,8-2,8A) | 21.2 | Так | 890.4 | 0% | 890.4
4641406 | Теплове реле RE 17D-4.0 (2,8-4A) | 21.2 | Так | 890.4 | 0% | 890.4
4641407 | Теплове реле RE 17D-6.3 (4-6,3A) | 21.2 | Так | 890.4 | 0% | 890.4
4641408 | Теплове реле RE 17D-8.0 (5,6-8A) | 21.2 | Так | 890.4 | 0% | 890.4
4641409 | Теплове реле RE 17D-10 (7-10A) | 21.2 | Так | 890.4 | 0% | 890.4
4641410 | Теплове реле RE 17D-12,5 (8..12,5A) | 21.2 | Так | 890.4 | 0% | 890.4
4641411 | Теплове реле RE 17D-15 (10..15A) | 21.2 | Так | 890.4 | 0% | 890.4
4641412 | Теплове реле RE 17D-17 (11..17A) | 21.2 | Так | 890.4 | 0% | 890.4
4642400 | Теплове реле RE 27D-0,4 (0,28-0,4A) | 25.7 | Так | 1079.4 | 0% | 1079.4
4642401 | Теплове реле RE 27D-0,63 (0,4-0,63A) | 25.7 | Так | 1079.4 | 0% | 1079.4
4642402 | Теплове реле RE 27D-0,8 (0,56-0,8A) | 25.7 | Так | 1079.4 | 0% | 1079.4
4642403 | Теплове реле RE 27D-1,2 (0,8-1,2A) | 25.7 | Так | 1079.4 | 0% | 1079.4
4642404 | Теплове реле RE 27D-1,8 (1,2-1,8A) | 25.7 | Так | 1079.4 | 0% | 1079.4
4642405 | Теплове реле RE 27D-2,8 (1,8-2,8A) | 25.7 | Так | 1079.4 | 0% | 1079.4
4642406 | Теплове реле RE 27D-4,0 (2,8-4A) | 25.7 | Так | 1079.4 | 0% | 1079.4
4642407 | Теплове реле RE 27D-6,3 (4-6,3A) | 25.7 | Так | 1079.4 | 0% | 1079.4
4642408 | Теплове реле RE 27D-8,0 (5,6-8A) | 25.7 | Так | 1079.4 | 0% | 1079.4
4642409 | Теплове реле RE 27D-10 (7-10A) | 25.7 | Так | 1079.4 | 0% | 1079.4
4642410 | Теплове реле RE 27D-12,5 (8-12,5A) | 25.7 | Так | 1079.4 | 0% | 1079.4
4642411 | Теплове реле RE 27D-15 (10-15A) | 25.7 | Так | 1079.4 | 0% | 1079.4
4642412 | Теплове реле RE 27D-17 (11-17A) | 27.2 | Так | 1142.4 | 0% | 1142.4
4642413 | Теплове реле RE 27D-23 (15-23A) | 27.2 | Так | 1142.4 | 0% | 1142.4
4642414 | Теплове реле RE 27D-32 (22-32A) | 29.6 | Так | 1243.2 | 0% | 1243.2
4643415 | Теплове реле RE 67.1D-40 (25-40A) | 53.8 | Так | 2259.6 | 0% | 2259.6
4643416 | Теплове реле RE 67.1D-50 (32-50A) | 54.4 | Так | 2284.8 | 0% | 2284.8
4644417 | Теплове реле RE 67.2D-57 (40-57A) | 59.1 | Так | 2482.2 | 0% | 2482.2
4644418 | Теплове реле RE 67.2D-63 (50-63A) | 59.1 | Так | 2482.2 | 0% | 2482.2
4644419 | Теплове реле RE 67.2D-70 (57-70A) | 69 | Так | 2898 | 0% | 2898
4644420 | Теплове реле RE 67.2D-80 (63-80A) | 69 | Так | 2898 | 0% | 2898
4645421 | Теплове реле RE 117.1D-97 (75-97A) | 83.4 | Так | 3502.8 | 0% | 3502.8
4645422 | Теплове реле RE 117.1D-112 (90-112A) | 83.4 | Так | 3502.8 | 0% | 3502.8
4646422 | Теплове реле RE 117.2D-112 (90-112A) | 102.9 | Так | 4321.8 | 0% | 4321.8
4646421 | Теплове реле RE 117.2D-97 (75-97A) | 102.9 | Так | 4321.8 | 0% | 4321.8
4647423 | Теплове реле RE 317.D-150 (100-150A) | 160.7 | Так | 6749.4 | 0% | 6749.4
4647424 | Теплове реле RE 317.D-215 (140-215A) | 160.7 | Так | 6749.4 | 0% | 6749.4
4647425 | Теплове реле RE 317.D-310 (200-310A) | 200.6 | Так | 8425.2 | 0% | 8425.2
4656312 | Теплове реле RE317D-420 (CEM450E) | 185.9 | Так | 7807.8 | 0% | 7807.8
4656313 | Теплове реле RE407D-600 (CEM560E) | 283.5 | Так | 11907 | 0% | 11907
4656310 | Шини з'єднувальні GAE317-11D (CEM450E) (компл.3шт) | 58.9 | Так | 2473.8 | 0% | 2473.8
4656311 | Шини з'єднувальні GAE407-1D (CEM560E) (компл.3шт) | 94.6 | Так | 3973.2 | 0% | 3973.2
4646090 | Затискач клемний TBE150 (CEM112…CEM150) | 53.4 | Так | 2242.8 | 0% | 2242.8
4646091 | Затискач клемний TBE180 (CEM180) | 56.9 | Так | 2389.8 | 0% | 2389.8
4646092 | Затискач клемний TBE300 (CEM250…CEM300) | 62.4 | Так | 2620.8 | 0% | 2620.8
4656309 | Захисна кришка клем CCEM560 | 40.4 | Так | 1696.8 | 0% | 1696.8
14.2 - ETICON - CES (Силові контактори_АС3 та аксесуари до них)
4646506 | Контактор CES 6.01 (2,2 kW) 230V AC | 12.1 | Так | 508.2 | 0% | 508.2
4646501 | Контактор CES 6.10 (2,2 kW) 230V AC | 12.1 | Так | 508.2 | 0% | 508.2
4646517 | Контактор CES 9.01 (4 kW) 230V AC | 12.7 | Так | 533.4 | 0% | 533.4
4646512 | Контактор CES 9.10 (4 kW) 230V AC | 12.7 | Так | 533.4 | 0% | 533.4
4646528 | Контактор CES 12.01 (5,5 kW) 230V AC | 15.5 | Так | 651 | 0% | 651
4646522 | Контактор CES 12.10 (5,5 kW) 230V AC | 15.5 | Так | 651 | 0% | 651
4646538 | Контактор CES 18.01 (7,5 kW) 230V AC | 23.6 | Так | 991.2 | 0% | 991.2
4646533 | Контактор CES 18.10 (7,5 kW) 230V AC | 23.6 | Так | 991.2 | 0% | 991.2
4646543 | Контактор CES 25.00 (11 kW) 230V AC | 27.9 | Так | 1171.8 | 0% | 1171.8
4646549 | Контактор CES 32.00 (15 kW) 230V AC | 40.5 | Так | 1701 | 0% | 1701
4646554 | Контактор CES 40.00 (18,5 kW) 230V AC | 45.7 | Так | 1919.4 | 0% | 1919.4
4646557 | Контактор CES 45.00 (22 kW) 230V AC | 64.6 | Так | 2713.2 | 0% | 2713.2
4646560 | Контактор CES 65.22 (30 kW) 230V AC | 95 | Так | 3990 | 0% | 3990
4646563 | Контактор CES 75.22 (37 kW) 230V AC | 112 | Так | 4704 | 0% | 4704
4646565 | Контактор CES 85.22 (45 kW) 230V AC | 139 | Так | 5838 | 0% | 5838
4646566 | Контактор CES 105.22 (55 kW) 230V AC | 186 | Так | 7812 | 0% | 7812
4646568 | Контактор CES 140.22 (75 kW) 230V AC | 246 | Так | 10332 | 0% | 10332
4646569 | Контактор CES 170.22 (90 kW) 230V AC | 309 | Так | 12978 | 0% | 12978
4646570 | Контактор CES 205.22 (110 kW) 230V AC | 348 | Так | 14616 | 0% | 14616
4646571 | Контактор CES 250.22 (132 kW) 230V AC | 480 | Так | 20160 | 0% | 20160
4646572 | Контактор CES 300.22 (160 kW) 230V AC | 586 | Так | 24612 | 0% | 24612
4646573 | Контактор CES 400.22 (200 kW) 230V AC | 729 | Так | 30618 | 0% | 30618
4646505 | Контактор CES 6.01 (2,2 kW) 24V AC | 12.1 | Ні | 508.2 | 0% | 508.2
4646500 | Контактор CES 6.10 (2,2 kW) 24V AC | 12.1 | Так | 508.2 | 0% | 508.2
4646515 | Контактор CES 9.01 (4 kW) 24V AC | 12.7 | Ні | 533.4 | 0% | 533.4
4646510 | Контактор CES 9.10 (4 kW) 24V AC | 12.7 | Так | 533.4 | 0% | 533.4
4646526 | Контактор CES 12.01 (5,5 kW) 24V AC | 15.5 | Так | 651 | 0% | 651
4646520 | Контактор CES 12.10 (5,5 kW) 24V AC | 15.5 | Так | 651 | 0% | 651
4646536 | Контактор CES 18.01 (7,5 kW) 24V AC | 23.6 | Ні | 991.2 | 0% | 991.2
4646531 | Контактор CES 18.10 (7,5 kW) 24V AC | 23.6 | Так | 991.2 | 0% | 991.2
4646541 | Контактор CES 25.00 (11 kW) 24V AC | 27.9 | Так | 1171.8 | 0% | 1171.8
4646547 | Контактор CES 32.00 (15 kW) 24V AC | 40.5 | Ні | 1701 | 0% | 1701
4646552 | Контактор CES 40.00 (18,5 kW) 24V AC | 45.7 | Ні | 1919.4 | 0% | 1919.4
4646556 | Контактор CES 45.00 (22 kW) 24V AC | 64.6 | Ні | 2713.2 | 0% | 2713.2
4646561 | Контактор CES 65.22 (30 kW) 24V AC | 95 | Ні | 3990 | 0% | 3990
4646562 | Контактор CES 75.22 (37 kW) 24V AC | 112 | Ні | 4704 | 0% | 4704
4646564 | Контактор CES 85.22 (45 kW) 24V AC | 139 | Ні | 5838 | 0% | 5838
4646567 | Контактор CES 105.22 (55 kW) 24V AC | 186 | Ні | 7812 | 0% | 7812
4646508 | Контактор CES 6.01 (2,2 kW) 110V AC | 12.1 | Ні | 508.2 | 0% | 508.2
4646503 | Контактор CES 6.10 (2,2 kW) 110V AC | 12.1 | Ні | 508.2 | 0% | 508.2
4646516 | Контактор CES 9.01 (4 kW) 110V AC | 12.7 | Ні | 533.4 | 0% | 533.4
4646511 | Контактор CES 9.10 (4 kW) 110V AC | 12.7 | Ні | 533.4 | 0% | 533.4
4646527 | Контактор CES 12.01 (5,5 kW) 110V AC | 15.5 | Ні | 651 | 0% | 651
4646521 | Контактор CES 12.10 (5,5 kW) 110V AC | 15.5 | Ні | 651 | 0% | 651
4646537 | Контактор CES 18.01 (7,5 kW) 110V AC | 23.6 | Ні | 991.2 | 0% | 991.2
4646532 | Контактор CES 18.10 (7,5 kW) 110V AC | 23.6 | Ні | 991.2 | 0% | 991.2
4646542 | Контактор CES 25.00 (11 kW) 110V AC | 27.9 | Ні | 1171.8 | 0% | 1171.8
4646548 | Контактор CES 32.00 (15 kW) 110V AC | 40.5 | Ні | 1701 | 0% | 1701
4646553 | Контактор CES 40.00 (18,5 kW) 110V AC | 45.7 | Ні | 1919.4 | 0% | 1919.4
4646559 | Контактор CES 45.00 (22 kW) 110V AC | 64.6 | Ні | 2713.2 | 0% | 2713.2
4646507 | Контактор CES 6.01 (2,2 kW) 400V AC | 12.1 | Ні | 508.2 | 0% | 508.2
4646502 | Контактор CES 6.10 (2,2 kW) 400V AC | 12.1 | Ні | 508.2 | 0% | 508.2
4646518 | Контактор CES 9.01 (4 kW) 400V AC | 12.7 | Ні | 533.4 | 0% | 533.4
4646513 | Контактор CES 9.10 (4 kW) 400V AC | 12.7 | Ні | 533.4 | 0% | 533.4
4646529 | Контактор CES 12.01 (5,5 kW) 400V AC | 15.5 | Ні | 651 | 0% | 651
4646523 | Контактор CES 12.10 (5,5 kW) 400V AC | 15.5 | Ні | 651 | 0% | 651
4646539 | Контактор CES 18.01 (7,5 kW) 400V AC | 23.6 | Ні | 991.2 | 0% | 991.2
4646534 | Контактор CES 18.10 (7,5 kW) 400V AC | 23.6 | Ні | 991.2 | 0% | 991.2
4646544 | Контактор CES 25.00 (11 kW) 400V AC | 27.9 | Ні | 1171.8 | 0% | 1171.8
4646550 | Контактор CES 32.00 (15 kW) 400V AC | 40.5 | Ні | 1701 | 0% | 1701
4646555 | Контактор CES 40.00 (18,5 kW) 400V AC | 45.7 | Ні | 1919.4 | 0% | 1919.4
4646558 | Контактор CES 45.00 (22 kW) 400V AC | 64.6 | Ні | 2713.2 | 0% | 2713.2
4646509 | Контактор CES 6.01 (2,2 kW) 24V DC | 14.4 | Ні | 604.8 | 0% | 604.8
4646504 | Контактор CES 6.10 (2,2 kW) 24V DC | 14.4 | Так | 604.8 | 0% | 604.8
4646519 | Контактор CES 9.01 (4 kW) 24V DC | 15.5 | Ні | 651 | 0% | 651
4646514 | Контактор CES 9.10 (4 kW) 24V DC | 15.5 | Ні | 651 | 0% | 651
4646530 | Контактор CES 12.01 (5,5 kW) 24V DC | 18.7 | Ні | 785.4 | 0% | 785.4
4646524 | Контактор CES 12.10 (5,5 kW) 24V DC | 18.7 | Ні | 785.4 | 0% | 785.4
4646540 | Контактор CES 18.01 (7,5 kW) 24V DC | 41.9 | Ні | 1759.8 | 0% | 1759.8
4646535 | Контактор CES 18.10 (7,5 kW) 24V DC | 41.9 | Так | 1759.8 | 0% | 1759.8
4646545 | Контактор CES 25.00 (11 kW) 24V DC | 45.3 | Так | 1902.6 | 0% | 1902.6
4646551 | Контактор CES 32.00 (15 kW) 24V DC | 63.4 | Так | 2662.8 | 0% | 2662.8
4646613 | Адаптер теплового реле CES-AD-RT0 (CES6…18) | 4.7 | Так | 197.4 | 0% | 197.4
4646614 | Адаптер теплового реле CES-AD-RT1 (CES25…32) | 5.7 | Так | 239.4 | 0% | 239.4
4646615 | Адаптер теплового реле CES-AD-RT2 (CES40…45) | 7 | Так | 294 | 0% | 294
4646616 | Адаптер теплового реле CES-AD-RT3 (CES65…140) | 9.2 | Ні | 386.4 | 0% | 386.4
4646575 | Блок-контакт CES-BCF 01 (1NC, фронт., 5.6A 230V) | 2.3 | Так | 96.6 | 0% | 96.6
4646574 | Блок-контакт CES-BCF 10 (1NO, фронт., 5.6A 230V) | 2.3 | Так | 96.6 | 0% | 96.6
4646577 | Блок-контакт CES-BCSS 11 (1NO+1NC, CES65...400, бок. 1-й рівень, 5.6A 230V) | 5.3 | Так | 222.6 | 0% | 222.6
4646576 | Блок-контакт CES-BCSU 11 (1NO+1NC, CES65...400, бок. 2-й рівень, 5.6A 230V) | 5.7 | Так | 239.4 | 0% | 239.4
4646578 | Механічне блокування CES-MIL 6-45 | 8.7 | Так | 365.4 | 0% | 365.4
4646579 | Механічне блокування CES-MIL 65-300 | 20.8 | Так | 873.6 | 0% | 873.6
4646580 | Механічне блокування CES-MIL 400 | 23.3 | Так | 978.6 | 0% | 978.6
4646587 | Теплове реле CES-RT0-0,4 (CES 6…18_0,25-0,4А) | 19.5 | Так | 819 | 0% | 819
4646588 | Теплове реле CES-RT0-0,63 (CES 6…18_0,4-0,63А) | 19.5 | Так | 819 | 0% | 819
4646589 | Теплове реле CES-RT0-1,0 (CES 6…18_0,63-1А) | 19.5 | Так | 819 | 0% | 819
4646590 | Теплове реле CES-RT0-1,6 (CES 6…18_1-1,6А) | 19.5 | Так | 819 | 0% | 819
4646591 | Теплове реле CES-RT0-2,5 (CES 6…18_1,6-2,5А) | 19.5 | Так | 819 | 0% | 819
4646592 | Теплове реле CES-RT0-4,0 (CES 6…18_2,5-4А) | 19.5 | Так | 819 | 0% | 819
4646593 | Теплове реле CES-RT0-6,3 (CES 6…18_4-6,3А) | 19.5 | Так | 819 | 0% | 819
4646594 | Теплове реле CES-RT0-10 (CES 6…18_6,3-10А) | 19.5 | Так | 819 | 0% | 819
4646595 | Теплове реле CES-RT0-12,5 (CES 6…18_8-12,5А) | 19.5 | Так | 819 | 0% | 819
4646596 | Теплове реле CES-RT0-18 (CES 6…18_12,5-18А) | 19.5 | Так | 819 | 0% | 819
4646597 | Теплове реле CES-RT1-16 (CES 25…32_10-16А) | 23.1 | Так | 970.2 | 0% | 970.2
4646598 | Теплове реле CES-RT1-25 (CES 25…32_16-25А) | 23.1 | Так | 970.2 | 0% | 970.2
4646599 | Теплове реле CES-RT1-32 (CES 25…32_25-32А) | 23.1 | Так | 970.2 | 0% | 970.2
4646600 | Теплове реле CES-RT2-36 (CES 40…45_25-36А) | 26.6 | Так | 1117.2 | 0% | 1117.2
4646601 | Теплове реле CES-RT2-45 (CES 40…45_36-45А) | 41.7 | Так | 1751.4 | 0% | 1751.4
4646602 | Теплове реле CES-RT3-57 (CES 65…105_40-57А) | 50.6 | Так | 2125.2 | 0% | 2125.2
4646603 | Теплове реле CES-RT3-70 (CES 65…105_57-70А) | 50.6 | Так | 2125.2 | 0% | 2125.2
4646604 | Теплове реле CES-RT3-88 (CES 65…105_70-88А) | 60.1 | Так | 2524.2 | 0% | 2524.2
4646605 | Теплове реле CES-RT3-105 (CES 65…105_88-105А) | 62.2 | Так | 2612.4 | 0% | 2612.4
4646606 | Теплове реле CES-RT4-120 (CES 140…400_90-120А) | 105 | Так | 4410 | 0% | 4410
4646607 | Теплове реле CES-RT4-135 (CES 140…400_110-135А) | 105 | Так | 4410 | 0% | 4410
4646608 | Теплове реле CES-RT4-150 (CES 140…400_120-150А) | 105 | Так | 4410 | 0% | 4410
4646609 | Теплове реле CES-RT4-160 (CES 140…400_135-160А) | 105 | Так | 4410 | 0% | 4410
4646610 | Теплове реле CES-RT4-180 (CES 140…400_150-180А) | 105 | Ні | 4410 | 0% | 4410
4646611 | Теплове реле CES-RT4-250 (CES 140…400_160-250А) | 115 | Так | 4830 | 0% | 4830
4646612 | Теплове реле CES-RT4-400 (CES 140…400_250-400А) | 200 | Так | 8400 | 0% | 8400
4646581 | Фільтр CES-DIC3 (24-250V DC, CES6…32) | 6.9 | Так | 289.8 | 0% | 289.8
4646582 | Фільтр CES-VR4 (24-48V AC, CES6…32) | 5.4 | Ні | 226.8 | 0% | 226.8
4646583 | Фільтр CES-VR5 (127-240V AC, CES6…45) | 5.8 | Так | 243.6 | 0% | 243.6
4646584 | Фільтр CES-VR6 (240-400V AC, CES6…32) | 7.9 | Так | 331.8 | 0% | 331.8
4646585 | Фільтр CES-VR7 (24-48V AC, CES65…400) | 8 | Ні | 336 | 0% | 336
4646586 | Фільтр CES-VR8 (127-240V AC, CES65…400) | 8.1 | Так | 340.2 | 0% | 340.2
15. CP (Компоненти систем компенсації реактивної потужності) |  |  |  |  | 0%
4643803 | Контактор CEM 2,5CK.01 (2,5 кВАр, 400-440V) | 17.5 | Так | 735 | 0% | 735
4643804 | Контактор CEM 5CK.01 (5 кВАр, 400-440V) | 19.3 | Так | 810.6 | 0% | 810.6
4643805 | Контактор CEM 7,5CK.00 (7,5 кВАр, 400-440V) | 24 | Так | 1008 | 0% | 1008
4643816 | Контактор CEM CK 10.02N (10 кВАр, 400-440V) | 34.1 | Так | 1432.2 | 0% | 1432.2
4643817 | Контактор CEM CK 12,5.02N (12,5 кВАр, 400-440V) | 35.9 | Так | 1507.8 | 0% | 1507.8
4643818 | Контактор CEM CK 15.02N (15 кВАр, 400-440V) | 37.5 | Так | 1575 | 0% | 1575
4643819 | Контактор CEM CK 20.01N (20 кВАр, 400-440V) | 39.2 | Так | 1646.4 | 0% | 1646.4
4643820 | Контактор CEM CK 25.01N (25 кВАр, 400-440V) | 47.1 | Так | 1978.2 | 0% | 1978.2
4643821 | Контактор CEM CK 30.01N (30 кВАр, 400-440V) | 57 | Так | 2394 | 0% | 2394
4643822 | Контактор CEM CK 40.01N (40 кВАр, 400-440V) | 88 | Так | 3696 | 0% | 3696
4643823 | Контактор CEM CK 50.01N (50 кВАр, 400-440V) | 95.8 | Так | 4023.6 | 0% | 4023.6
4643824 | Контактор CEM CK 60.01N (60 кВАр, 400-440V) | 107.2 | Так | 4502.4 | 0% | 4502.4
4643825 | Контактор CEM CK 70.01N (70 кВАр, 400-440V) | 150.5 | Так | 6321 | 0% | 6321
4643802 | Блок-контакт BCMLE11 для CEM CK (1NO+1NC) | 3.9 | Так | 163.8 | 0% | 163.8
4642130 | Контактор CEM 9CN.10 (10/12кВАр-400/440V) | 40.1 | Так | 1684.2 | 0% | 1684.2
4644130 | Контактор CEM 18CN.10 (15/16кВАр-400/440V) | 47.1 | Так | 1978.2 | 0% | 1978.2
4645130 | Контактор CEM 25CN.10 (20/23кВАр-400/440V) | 50.2 | Так | 2108.4 | 0% | 2108.4
4646130 | Контактор CEM 32CN.10 (25/30кВАр-400/440V) | 62.9 | Так | 2641.8 | 0% | 2641.8
4648140 | Контактор CEM 50CN.10 (40/45кВАр-400/440V) | 114.6 | Так | 4813.2 | 0% | 4813.2
4649140 | Контактор CEM 65CN.10 (50/60кВАр-400/440V) | 126.6 | Так | 5317.2 | 0% | 5317.2
4650140 | Контактор CEM 80CN.10 (61/71кВАр-400/440V) | 178.5 | Так | 7497 | 0% | 7497
4656850 | Конденсаторна батарея LPC-DW_400V 7,5 kVAr | 36.5 | Так | 1533 | 0% | 1533
4656851 | Конденсаторна батарея LPC-DW_400V 10 kVAr | 44.3 | Так | 1860.6 | 0% | 1860.6
4656852 | Конденсаторна батарея LPC-DW_400V 12,5 kVAr | 46.3 | Так | 1944.6 | 0% | 1944.6
4656853 | Конденсаторна батарея LPC-DW_400V 15 kVAr | 59.1 | Так | 2482.2 | 0% | 2482.2
4656854 | Конденсаторна батарея LPC-DW_400V 20 kVAr | 65.7 | Так | 2759.4 | 0% | 2759.4
4656855 | Конденсаторна батарея LPC-DW_400V 25 kVAr | 83.6 | Так | 3511.2 | 0% | 3511.2
4656856 | Конденсаторна батарея LPC-DW_400V 30 kVAr | 97 | Так | 4074 | 0% | 4074
4656857 | Конденсаторна батарея LPC-DW_400V 35 kVAr | 102.5 | Так | 4305 | 0% | 4305
4656867 | Конденсаторна батарея LPC-DW_400V 40 kVAr | 122.9 | Так | 5161.8 | 0% | 5161.8
4656858 | Конденсаторна батарея LPC-DW_440V 7,5 kVAr | 33.6 | Так | 1411.2 | 0% | 1411.2
4656859 | Конденсаторна батарея LPC-DW_440V 10 kVAr | 39 | Так | 1638 | 0% | 1638
4656860 | Конденсаторна батарея LPC-DW_440V 12,5 kVAr | 46.4 | Так | 1948.8 | 0% | 1948.8
4656861 | Конденсаторна батарея LPC-DW_440V 15 kVAr | 54.9 | Так | 2305.8 | 0% | 2305.8
4656862 | Конденсаторна батарея LPC-DW_440V 20 kVAr | 61.3 | Так | 2574.6 | 0% | 2574.6
4656863 | Конденсаторна батарея LPC-DW_440V 25 kVAr | 81.5 | Так | 3423 | 0% | 3423
4656864 | Конденсаторна батарея LPC-DW_440V 30 kVAr | 84.2 | Так | 3536.4 | 0% | 3536.4
4656865 | Конденсаторна батарея LPC-DW_440V 35 kVAr | 101.9 | Так | 4279.8 | 0% | 4279.8
4656866 | Конденсаторна батарея LPC-DW_440V 40 kVAr | 120.8 | Так | 5073.6 | 0% | 5073.6
4656700 | Конденсаторна батарея LPC 1kVAr (400V) | 18.4 | Так | 772.8 | 0% | 772.8
4656701 | Конденсаторна батарея LPC 1,5kVAr (400V) | 19.1 | Так | 802.2 | 0% | 802.2
4656702 | Конденсаторна батарея LPC 2,5kVAr (400V) | 20.2 | Так | 848.4 | 0% | 848.4
4656703 | Конденсаторна батарея LPC 3kVAr (400V) | 21.3 | Ні | 894.6 | 0% | 894.6
4656704 | Конденсаторна батарея LPC 4kVAr (400V) | 22.6 | Ні | 949.2 | 0% | 949.2
4656705 | Конденсаторна батарея LPC 5kVAr (400V) | 23.5 | Так | 987 | 0% | 987
4656750 | Конденсаторна батарея LPC 10kVAr (400V) | 47.3 | Так | 1986.6 | 0% | 1986.6
4656751 | Конденсаторна батарея LPC 12,5kVAr (400V) | 54.8 | Так | 2301.6 | 0% | 2301.6
4656752 | Конденсаторна батарея LPC 15kVAr (400V) | 63.1 | Так | 2650.2 | 0% | 2650.2
4656753 | Конденсаторна батарея LPC 20kVAr (400V) | 71.5 | Так | 3003 | 0% | 3003
4656754 | Конденсаторна батарея LPC 25kVAr (400V) | 89.5 | Так | 3759 | 0% | 3759
4656755 | Конденсаторна батарея LPC 30kVAr (400V) | 101.5 | Так | 4263 | 0% | 4263
4656756 | Конденсаторна батарея LPC 40kVAr (400V) | 143.5 | Так | 6027 | 0% | 6027
4656757 | Конденсаторна батарея LPC 50kVAr (400V) | 154 | Так | 6468 | 0% | 6468
4656710 | Конденсаторна батарея LPC 2,5kVAr (440V) | 19.8 | Так | 831.6 | 0% | 831.6
4656711 | Конденсаторна батарея LPC 3kVAr (440V) | 21.5 | Ні | 903 | 0% | 903
4656712 | Конденсаторна батарея LPC 4kVAr (440V) | 22.9 | Ні | 961.8 | 0% | 961.8
4656713 | Конденсаторна батарея LPC 5kVAr (440V) | 23.7 | Так | 995.4 | 0% | 995.4
4656760 | Конденсаторна батарея LPC 10kVAr (440V) | 47.4 | Так | 1990.8 | 0% | 1990.8
4656761 | Конденсаторна батарея LPC 12,5kVAr (440V) | 53.7 | Так | 2255.4 | 0% | 2255.4
4656762 | Конденсаторна батарея LPC 15kVAr (440V) | 57.6 | Так | 2419.2 | 0% | 2419.2
4656763 | Конденсаторна батарея LPC 20kVAr (440V) | 70.6 | Так | 2965.2 | 0% | 2965.2
4656764 | Конденсаторна батарея LPC 25kVAr (440V) | 81.8 | Так | 3435.6 | 0% | 3435.6
4656765 | Конденсаторна батарея LPC 30kVAr (440V) | 97.4 | Так | 4090.8 | 0% | 4090.8
4656766 | Конденсаторна батарея LPC 40kVAr (440V) | 130.1 | Так | 5464.2 | 0% | 5464.2
4656767 | Конденсаторна батарея LPC 50kVAr (440V) | 142.5 | Так | 5985 | 0% | 5985
4656720 | Конденсаторна батарея LPC 2,5kVAr (460V) | 24.8 | Ні | 1041.6 | 0% | 1041.6
4656721 | Конденсаторна батарея LPC 3kVAr (460V) | 26 | Ні | 1092 | 0% | 1092
4656722 | Конденсаторна батарея LPC 4kVAr (460V) | 27.6 | Ні | 1159.2 | 0% | 1159.2
4656723 | Конденсаторна батарея LPC 5kVAr (460V) | 28.5 | Ні | 1197 | 0% | 1197
4656770 | Конденсаторна батарея LPC 10kVAr (460V) | 53.9 | Ні | 2263.8 | 0% | 2263.8
4656771 | Конденсаторна батарея LPC 12,5kVAr (460V) | 60.5 | Ні | 2541 | 0% | 2541
4656772 | Конденсаторна батарея LPC 15kVAr (460V) | 72.2 | Ні | 3032.4 | 0% | 3032.4
4656773 | Конденсаторна батарея LPC 20kVAr (460V) | 84.4 | Ні | 3544.8 | 0% | 3544.8
4656774 | Конденсаторна батарея LPC 25kVAr (460V) | 100.6 | Ні | 4225.2 | 0% | 4225.2
4656775 | Конденсаторна батарея LPC 30kVAr (460V) | 110.8 | Ні | 4653.6 | 0% | 4653.6
4656776 | Конденсаторна батарея LPC 30,8kVAr (460V) | 103.5 | Ні | 4347 | 0% | 4347
4656777 | Конденсаторна батарея LPC 40kVAr (460V) | 161 | Ні | 6762 | 0% | 6762
4656778 | Конденсаторна батарея LPC 50kVAr (460V) | 174.4 | Ні | 7324.8 | 0% | 7324.8
4656730 | Конденсаторна батарея LPC 2,5kVAr (480V) | 26.1 | Ні | 1096.2 | 0% | 1096.2
4656731 | Конденсаторна батарея LPC 3kVAr (480V) | 27.5 | Ні | 1155 | 0% | 1155
4656732 | Конденсаторна батарея LPC 4kVAr (480V) | 29.7 | Ні | 1247.4 | 0% | 1247.4
4656733 | Конденсаторна батарея LPC 5kVAr (480V) | 30.5 | Ні | 1281 | 0% | 1281
4656780 | Конденсаторна батарея LPC 10kVAr (480V) | 54.4 | Ні | 2284.8 | 0% | 2284.8
4656781 | Конденсаторна батарея LPC 12,5kVAr (480V) | 60.5 | Ні | 2541 | 0% | 2541
4656782 | Конденсаторна батарея LPC 15kVAr (480V) | 72.2 | Ні | 3032.4 | 0% | 3032.4
4656783 | Конденсаторна батарея LPC 20kVAr (480V) | 84.4 | Ні | 3544.8 | 0% | 3544.8
4656784 | Конденсаторна батарея LPC 25kVAr (480V) | 102.5 | Ні | 4305 | 0% | 4305
4656785 | Конденсаторна батарея LPC 30kVAr (480V) | 110.8 | Ні | 4653.6 | 0% | 4653.6
4656786 | Конденсаторна батарея LPC 40kVAr (480V) | 161 | Ні | 6762 | 0% | 6762
4656787 | Конденсаторна батарея LPC 50kVAr (480V) | 176.1 | Ні | 7396.2 | 0% | 7396.2
4656740 | Конденсаторна батарея LPC 2,5kVAr (525V) | 26.1 | Ні | 1096.2 | 0% | 1096.2
4656741 | Конденсаторна батарея LPC 3kVAr (525V) | 27.5 | Ні | 1155 | 0% | 1155
4656742 | Конденсаторна батарея LPC 4kVAr (525V) | 29.7 | Ні | 1247.4 | 0% | 1247.4
4656743 | Конденсаторна батарея LPC 5kVAr (525V) | 30.5 | Ні | 1281 | 0% | 1281
4656790 | Конденсаторна батарея LPC 10kVAr (525V) | 53.9 | Ні | 2263.8 | 0% | 2263.8
4656791 | Конденсаторна батарея LPC 12,5kVAr (525V) | 60.5 | Ні | 2541 | 0% | 2541
4656792 | Конденсаторна батарея LPC 15kVAr (525V) | 67.2 | Ні | 2822.4 | 0% | 2822.4
4656793 | Конденсаторна батарея LPC 20kVAr (525V) | 77.4 | Ні | 3250.8 | 0% | 3250.8
4656794 | Конденсаторна батарея LPC 25kVAr (525V) | 95.7 | Ні | 4019.4 | 0% | 4019.4
4656795 | Конденсаторна батарея LPC 30kVAr (525V) | 104.2 | Ні | 4376.4 | 0% | 4376.4
4656796 | Конденсаторна батарея LPC 40kVAr (525V) | 161 | Ні | 6762 | 0% | 6762
4656797 | Конденсаторна батарея LPC 50kVAr (525V) | 184.5 | Ні | 7749 | 0% | 7749
4117101 | Запобіжник NH-000/gCP 1 kVAr | 4.7 | Ні | 197.4 | 0% | 197.4
4117102 | Запобіжник NH-000/gCP 1,5 kVAr | 4.7 | Ні | 197.4 | 0% | 197.4
4117103 | Запобіжник NH-000/gCP 2,5 kVAr | 4.7 | Ні | 197.4 | 0% | 197.4
4117106 | Запобіжник NH-000/gCP 5 kVAr | 4.7 | Ні | 197.4 | 0% | 197.4
4117107 | Запобіжник NH-000/gCP 10 kVAr | 4.7 | Ні | 197.4 | 0% | 197.4
4117108 | Запобіжник NH-000/gCP 12,5 kVAr | 4.7 | Ні | 197.4 | 0% | 197.4
4117109 | Запобіжник NH-000/gCP 15 kVAr | 4.7 | Ні | 197.4 | 0% | 197.4
4117110 | Запобіжник NH-000/gCP 20 kVAr | 4.7 | Ні | 197.4 | 0% | 197.4
4117111 | Запобіжник NH-00/gCP 25 kVAr | 4.7 | Ні | 197.4 | 0% | 197.4
4117112 | Запобіжник NH-00/gCP 30 kVAr | 4.7 | Ні | 197.4 | 0% | 197.4
4117113 | Запобіжник NH-00/gCP 40 kVAr | 4.7 | Ні | 197.4 | 0% | 197.4
4117114 | Запобіжник NH-00/gCP 50 kVAr | 4.7 | Ні | 197.4 | 0% | 197.4
4656798 | Дод. розрядний резистор LPC EDR 1K8, 10W | 5.3 | Ні | 222.6 | 0% | 222.6
4656905 | Регулятор реактивної потужності PFC 6 RS (6 ступенів, 97х97) | 178.5 | Так | 7497 | 0% | 7497
4656906 | Регулятор реактивної потужності PFC 8 RS (8 ступенів, 97х97) | 189 | Так | 7938 | 0% | 7938
4656907 | Регулятор реактивної потужності PFC 12 RS (12 ступенів, 144х144) | 283.5 | Так | 11907 | 0% | 11907
4656570 | PFC-6DA - регулятор реактивної потужності, 6 ступенів, 96x96, (400V) | 193.2 | Так | 8114.4 | 0% | 8114.4
4656572 | PFC-8DB - регулятор реактивної потужності, 8 ступенів, 144x144, (400V) | 237.3 | Так | 9966.6 | 0% | 9966.6
4656571 | PFC-12DB - регулятор реактивної потужності, 12 ступенів, 144x144, (400V) | 320.3 | Так | 13452.6 | 0% | 13452.6
4656575 | PFC- 6DB3 - регулятор реактивної потужності, 3F, 6 ступенів, 144x144, (400V) | 391.7 | Ні | 16451.4 | 0% | 16451.4
4656576 | PFC-12DB3 - регулятор реактивної потужності, 3F, 12 ступенів, 144x144, (400V) | 479.9 | Ні | 20155.8 | 0% | 20155.8
16. ETISWITCH - CLBS, LBS, LBS CO, FLBS, MLBS (Вимикачі/перемикачі/роз'єднувачі навантаження) |  |  |  |  | 0%
16.1 CLBS Вимикачі навантаження "1-0"
4661400 | Вимикач навантаження CLBS 16 3P (без рукоятки, 16A, "1-0") | 15.6 | Так | 655.2 | 0% | 655.2
4661401 | Вимикач навантаження CLBS 25 3P (без рукоятки, 25A, "1-0") | 16.9 | Так | 709.8 | 0% | 709.8
4661402 | Вимикач навантаження CLBS 40 3P (без рукоятки, 40A, "1-0") | 18 | Так | 756 | 0% | 756
4661910 | Вимикач навантаження CLBSCD 63 3P (без рукоятки, 63A, "1-0") | 21.7 | Так | 911.4 | 0% | 911.4
4661403 | Вимикач навантаження CLBS 63 3P (без рукоятки, 63A, "1-0") | 26 | Так | 1092 | 0% | 1092
4661404 | Вимикач навантаження CLBS 80 3P (без рукоятки, 80A, "1-0") | 27.9 | Так | 1171.8 | 0% | 1171.8
4661911 | Вимикач навантаження CLBSCD 100 3P (без рукоятки, 100A, "1-0") | 32.4 | Так | 1360.8 | 0% | 1360.8
4661405 | Вимикач навантаження CLBS 100 3P (без рукоятки, 100A, "1-0") | 42 | Так | 1764 | 0% | 1764
4661406 | Вимикач навантаження CLBS 125 3P (без рукоятки, 125A, "1-0") | 45.7 | Так | 1919.4 | 0% | 1919.4
4661410 | Рукоятка на корпус CLBS-DH 80/B (чорна, для CLBS 16-80А, CD 63&100A) | 0.75 | Так | 31.5 | 0% | 31.5
4661411 | Рукоятка на корпус CLBS-DH125/B (чорна, для CLBS 100-125А) | 1.45 | Так | 60.9 | 0% | 60.9
4661412 | Рукоятка на корпус CLBS-DH 80/YR (червона, для CLBS 16-80А, CD 63&100A) | 0.75 | Так | 31.5 | 0% | 31.5
4661413 | Комплект монтажа на двері/панель CLBS-DMK 80 (для CLBS 16-80А) | 6.8 | Так | 285.6 | 0% | 285.6
4661414 | Комплект монтажа на двері/панель CLBS-DMK125 (для CLBS 100-125А) | 45.3 | Так | 1902.6 | 0% | 1902.6
4661415 | Рукоятка виносна CLBS-EH 80/G (чорна, для CLBS 16-80А, CD 63&100A) | 4.2 | Так | 176.4 | 0% | 176.4
4661416 | Рукоятка виносна CLBS-EH125/G (чорна, для CLBS 100-125А) | 4.5 | Так | 189 | 0% | 189
4661417 | Рукоятка виносна CLBS-EH125/01G (чорна, для CLBS 16-125А) | 25.1 | Ні | 1054.2 | 0% | 1054.2
4661418 | Рукоятка виносна CLBS-EH 80/YR (червона, для CLBS 16-80А) | 4.2 | Так | 176.4 | 0% | 176.4
4661419 | Рукоятка виносна CLBS-EH125/YR (червона, для CLBS 100-125А) | 4.7 | Так | 197.4 | 0% | 197.4
4661420 | Рукоятка виносна CLBS-EH125/01YR (червона, для CLBS 16-125А) | 35.6 | Ні | 1495.2 | 0% | 1495.2
4661421 | Направляючий конус CLBS-GC EH80, 125 (для CLBS-EH80...125) | 2.8 | Ні | 117.6 | 0% | 117.6
4661422 | Шток CLBS-S200 (200мм, для CLBS-EH80..125) | 3.7 | Так | 155.4 | 0% | 155.4
4661423 | Шток CLBS-S320 (320мм, для CLBS-EH80..125) | 4.7 | Так | 197.4 | 0% | 197.4
4661424 | Шток CLBS-S400/01 (400мм, для CLBS-EH125/01) | 13.2 | Ні | 554.4 | 0% | 554.4
4661425 | Блок-контакт CLBS-PS11 для CLBS..CD 16-125А, CLBSV 100-160А (NO+NC) | 9.5 | Так | 399 | 0% | 399
4661426 | Клемна кришка CLBS-TS 3P 40 (для CLBS 16-40А ..CD 63A), комплект: 2шт. | 3.2 | Так | 134.4 | 0% | 134.4
4661427 | Клемна кришка CLBS-TS 3P 80 (для CLBS 63-80А ..CD 100A), комплект: 2шт. | 3.5 | Так | 147 | 0% | 147
4661428 | Клемна кришка CLBS-TS 3P 125 (для CLBS 100-125А), комплект: 2шт. | 3.8 | Так | 159.6 | 0% | 159.6
4661429 | Клемна кришка CLBS-TS 1P 40 (для CLBS-4P,-N,-PE 16-40А), комплект: 2шт. | 2 | Так | 84 | 0% | 84
4661430 | Клемна кришка CLBS-TS 1P 80 (для CLBS-4P,-N,-PE 63-80А), комплект: 2шт. | 2.4 | Так | 100.8 | 0% | 100.8
4661431 | Клемна кришка CLBS-TS 1P 125 (для CLBS-4P,-N,-PE 100-125А), комплект: 2шт. | 3.7 | Ні | 155.4 | 0% | 155.4
4661432 | Полюс 4-й CLBS-4P/16 (для CLBS 16А) | 11.1 | Так | 466.2 | 0% | 466.2
4661433 | Полюс 4-й CLBS-4P/25 (для CLBS 25А) | 11.2 | Так | 470.4 | 0% | 470.4
4661434 | Полюс 4-й CLBS-4P/40 (для CLBS 40А) | 11.3 | Так | 474.6 | 0% | 474.6
4661435 | Полюс 4-й CLBS-4P/63 (для CLBS..CD 63А) | 12.1 | Так | 508.2 | 0% | 508.2
4661436 | Полюс 4-й CLBS-4P/80 (для CLBS 80А) | 12.5 | Так | 525 | 0% | 525
4661437 | Полюс 4-й CLBS-4P/100 (для CLBS 100А) | 22.5 | Так | 945 | 0% | 945
4661438 | Полюс 4-й CLBS-4P/125 (для CLBS 125А) | 23 | Так | 966 | 0% | 966
4661439 | Комплект з'єднання в "1-0-2" CLBS-CK 80 (для CLBS 16-80А) | 9.2 | Так | 386.4 | 0% | 386.4
4661440 | Комплект з'єднання в "1-0-2" CLBS-CK125 (для CLBS 100-125А) | 30.8 | Так | 1293.6 | 0% | 1293.6
4661522 | Комплект з'єднання в "1-1+2-2" CLBS-CKI+II80 (для CLBS 16-80А) | 12.9 | Ні | 541.8 | 0% | 541.8
4661523 | Комплект з'єднання в "1-1+2-2" CLBS-CKI+II125 (для CLBS 100-125А) | 42.7 | Ні | 1793.4 | 0% | 1793.4
4661441 | Рукоятка "1-0-2" виносна CLBS-EH 80/G CO (для CLBS-CK80) | 4.2 | Так | 176.4 | 0% | 176.4
4661442 | Рукоятка "1-0-2" виносна CLBS-EH125/G CO (для CLBS-CK125) | 4.5 | Так | 189 | 0% | 189
4661443 | Полюс нейтралі CLBS-N/40 (для CLBS 16-40А, CD 63A) | 7.4 | Так | 310.8 | 0% | 310.8
4661444 | Полюс нейтралі CLBS-N/80 (для CLBS 63-80А, CD 100A) | 8.9 | Ні | 373.8 | 0% | 373.8
4661445 | Полюс нейтралі CLBS-N/125 (для CLBS 100-125А) | 17.5 | Ні | 735 | 0% | 735
4661446 | Полюс заземлення CLBS-PE/40 (для CLBS 16-40А, CD 63A) | 7.4 | Ні | 310.8 | 0% | 310.8
4661447 | Полюс заземлення CLBS-PE/80 (для CLBS 63-80А, CD 100A) | 8.9 | Ні | 373.8 | 0% | 373.8
4661448 | Полюс заземлення CLBS-PE/125 (для CLBS 100-125А) | 17.4 | Ні | 730.8 | 0% | 730.8
4661489 | Направляючий конус LBS-GC (CLBS-EH125/01) | 5 | Так | 210 | 0% | 210
4661832 | Клемна кришка FLBS-TS400 3P (для FLBS 400 3P) | 20.5 | Ні | 861 | 0% | 861
4661861 | Рукоятка на корп. LBS-DH630/R (червона., для LBS 250-630А) | 13.5 | Ні | 567 | 0% | 567
4661880 | Вимикач навантаження CLBSV 100 3P (без рукоятки, 100A, "1-0") | 63.4 | Так | 2662.8 | 0% | 2662.8
4661881 | Вимикач навантаження CLBSV 125 3P (без рукоятки, 125A, "1-0") | 77.9 | Так | 3271.8 | 0% | 3271.8
4661882 | Вимикач навантаження CLBSV 160 3P (без рукоятки, 160A, "1-0") | 85.2 | Так | 3578.4 | 0% | 3578.4
4661883 | Рукоятка на корп. CLBSV-DH160/BL (синя, для CLBSV 100-160А) | 3.5 | Так | 147 | 0% | 147
4661884 | Рукоятка виносна CLBSV-EH160/B (чорна, для CLBSV 100-160А) | 9.5 | Так | 399 | 0% | 399
4661885 | Рукоятка виносна CLBSV-EH160/YR (червона, для CLBSV 100-160А) | 11.5 | Так | 483 | 0% | 483
4661886 | Шток CLBSV-S200 (200мм, для CLBSV-EH160 та CLBS 100...125 CO !!!) | 3.9 | Так | 163.8 | 0% | 163.8
4661887 | Шток CLBSV-S320 (320мм, для CLBSV-EH160 та CLBS 100...125 CO !!!) | 5.5 | Так | 231 | 0% | 231
4661890 | Перемикач навантаження CLBSV CO "I-0-II" 63 3P (без рукоятки, 63A, "1-0-2") | 80 | Так | 3360 | 0% | 3360
4661891 | Перемикач навантаження CLBSV CO "I-0-II" 100 3P (без рукоятки, 100A, "1-0-2") | 98 | Так | 4116 | 0% | 4116
4661892 | Перемикач навантаження CLBSV CO "I-0-II" 125 3P (без рукоятки, 125A, "1-0-2") | 108 | Так | 4536 | 0% | 4536
4661893 | Перемикач навантаження CLBSV CO "I-I+II-II" 63 3P (без рукоятки, 63A, "1-1+2-2") | 130 | Ні | 5460 | 0% | 5460
4661894 | Перемикач навантаження CLBSV CO "I-I+II-II" 100 3P (без рукоятки, 100A, "1-1+2-2") | 172 | Ні | 7224 | 0% | 7224
4661895 | Перемикач навантаження CLBSV CO "I-I+II-II" 125 3P (без рукоятки, 125A, "1-1+2-2") | 185 | Ні | 7770 | 0% | 7770
4661896 | Рукоятка на корп. CLBSV-DH125/B "I-0-II" (чорна, для CLBSV 63-125A 3P CO "I-0-II") | 7.4 | Так | 310.8 | 0% | 310.8
4661897 | Рукоятка на корп. CLBSV-DH125/B "I-I+II-II" (чорна, для CLBSV 63-125A 3P CO "I-I+II-II") | 8.2 | Ні | 344.4 | 0% | 344.4
4661898 | Рукоятка виносна CLBSV-EH125/B "I-0-II" (чорна, для CLBSV 63-125A 3P CO "I-0-II") | 20.8 | Ні | 873.6 | 0% | 873.6
4661899 | Рукоятка виносна CLBSV-EH125/B "I-I+II-II" (чорна., для CLBSV 63-125A 3P CO "I-I+II-II") | 33.5 | Ні | 1407 | 0% | 1407
4661900 | Шток CLBSV-S200 "I-0-II" (200мм, для CLBSV..CO "I-0-II") | 11.9 | Ні | 499.8 | 0% | 499.8
4661901 | Шток CLBSV-S320 "I-0-II" (320мм, для CLBSV..CO "I-0-II") | 10.3 | Ні | 432.6 | 0% | 432.6
4661902 | Шток CLBSV-S200 "I-I+II-II" (200мм, для CLBSV..CO "I-I+II-II") | 33.5 | Ні | 1407 | 0% | 1407
4661903 | Шток CLBSV-S320 "I-I+II-II" (320мм, для CLBSV..CO "I-I+II-II") | 46.7 | Ні | 1961.4 | 0% | 1961.4
4661904 | З'єднувальна шина CLBSV-BR 3P (3P, для CLBSV..CO) | 59.7 | Так | 2507.4 | 0% | 2507.4
4661905 | Блок-контакт CLBSV-PS11 (1CO, для CLBSV..CO "I-0-II") | 40 | Ні | 1680 | 0% | 1680
16.2 LBS Вимикачі навантаження "1-0", перемикачі навантаження LBS CO "1-0-2" і аксесуари до них
4661450 | Вимикач навантаження LBS 3P 160 ("1-0", 160А) | 55.1 | Так | 2314.2 | 0% | 2314.2
4661912 | Вимикач навантаження LBSCD 3P 200 ("1-0", 200А) | 67.9 | Так | 2851.8 | 0% | 2851.8
4661451 | Вимикач навантаження LBS 3P 250 ("1-0", 250А) | 91.8 | Так | 3855.6 | 0% | 3855.6
4661913 | Вимикач навантаження LBSCD 3P 315 ("1-0", 315А) | 116.8 | Так | 4905.6 | 0% | 4905.6
4661914 | Вимикач навантаження LBSCD 3P 400 ("1-0", 400А) | 132.5 | Так | 5565 | 0% | 5565
4661452 | Вимикач навантаження LBS 3P 400 ("1-0", 400А) | 158.3 | Так | 6648.6 | 0% | 6648.6
4661453 | Вимикач навантаження LBS 3P 630 ("1-0", 630А) | 237 | Так | 9954 | 0% | 9954
4661454 | Вимикач навантаження LBS 3P 800 ("1-0", 800А) | 364 | Так | 15288 | 0% | 15288
4661455 | Вимикач навантаження LBS 3P 1000 ("1-0", 1000А) | 562 | Так | 23604 | 0% | 23604
4661456 | Вимикач навантаження LBS 3P 1250 ("1-0", 1250А) | 716 | Так | 30072 | 0% | 30072
4661457 | Вимикач навантаження LBS 3P 1600 ("1-0", 1600А) | 1191 | Так | 50022 | 0% | 50022
4661458 | Вимикач навантаження LBS 3P 2000 ("1-0", 2000А) | 1371 | Ні | 57582 | 0% | 57582
4661459 | Вимикач навантаження LBS 3P 2500 ("1-0", 2500А) | 1907 | Ні | 80094 | 0% | 80094
4661460 | Вимикач навантаження LBS 3P 3200 ("1-0", 3200А) | 2433 | Ні | 102186 | 0% | 102186
4661461 | Вимикач навантаження LBS 4P 160 ("1-0", 160А) | 91 | Ні | 3822 | 0% | 3822
4661915 | Вимикач навантаження LBSCD 4P 200 ("1-0", 200А) | 101 | Ні | 4242 | 0% | 4242
4661462 | Вимикач навантаження LBS 4P 250 ("1-0", 250А) | 160 | Ні | 6720 | 0% | 6720
4661916 | Вимикач навантаження LBSCD 4P 315 ("1-0", 315А) | 167 | Ні | 7014 | 0% | 7014
4661917 | Вимикач навантаження LBSCD 4P 400 ("1-0", 400А) | 204 | Ні | 8568 | 0% | 8568
4661463 | Вимикач навантаження LBS 4P 400 ("1-0", 400А) | 242 | Ні | 10164 | 0% | 10164
4661464 | Вимикач навантаження LBS 4P 630 ("1-0", 630А) | 354 | Ні | 14868 | 0% | 14868
4661465 | Вимикач навантаження LBS 4P 800 ("1-0", 800А) | 531 | Ні | 22302 | 0% | 22302
4661466 | Вимикач навантаження LBS 4P 1250 ("1-0", 1250А) | 1130 | Ні | 47460 | 0% | 47460
4661467 | Вимикач навантаження LBS 4P 1600 ("1-0", 1600А) | 1479 | Ні | 62118 | 0% | 62118
4661468 | Вимикач навантаження LBS 4P 2500 ("1-0", 2500А) | 3074 | Ні | 129108 | 0% | 129108
4661469 | Вимикач навантаження LBS 4P 3200 ("1-0", 3200А) | 4045 | Ні | 169890 | 0% | 169890
4661550 | Перемикач навантаження LBS CO 3P 160 ("1-0-2", 160А) | 255 | Так | 10710 | 0% | 10710
4661551 | Перемикач навантаження LBS CO 3P 250 ("1-0-2", 250А) | 339 | Так | 14238 | 0% | 14238
4661552 | Перемикач навантаження LBS CO 3P 400 ("1-0-2", 400А) | 460 | Так | 19320 | 0% | 19320
4661553 | Перемикач навантаження LBS CO 3P 630 ("1-0-2", 630А) | 730 | Так | 30660 | 0% | 30660
4661554 | Перемикач навантаження LBS CO 3P 800 ("1-0-2", 800А) | 1055 | Так | 44310 | 0% | 44310
4661555 | Перемикач навантаження LBS CO 3P 1000 ("1-0-2", 1000А) | 1275 | Так | 53550 | 0% | 53550
4661556 | Перемикач навантаження LBS CO 3P 1250 ("1-0-2", 1250А) | 1895 | Так | 79590 | 0% | 79590
4661557 | Перемикач навантаження LBS CO 3P 1600 ("1-0-2", 1600А) | 2485 | Так | 104370 | 0% | 104370
4661558 | Перемикач навантаження LBS CO 3P 2000 ("1-0-2", 2000А) | 3131 | Ні | 131502 | 0% | 131502
4661559 | Перемикач навантаження LBS CO 3P 2500 ("1-0-2", 2500А) | 3742 | Ні | 157164 | 0% | 157164
4661560 | Перемикач навантаження LBS CO 3P 3200 ("1-0-2", 3200А) | 4818 | Ні | 202356 | 0% | 202356
4661561 | Перемикач навантаження LBS CO 4P 160 ("1-0-2", 160А) | 334 | Ні | 14028 | 0% | 14028
4661562 | Перемикач навантаження LBS CO 4P 250 ("1-0-2", 250А) | 442 | Ні | 18564 | 0% | 18564
4661563 | Перемикач навантаження LBS CO 4P 400 ("1-0-2", 400А) | 630 | Ні | 26460 | 0% | 26460
4661564 | Перемикач навантаження LBS CO 4P 630 ("1-0-2", 630А) | 940 | Ні | 39480 | 0% | 39480
4661565 | Перемикач навантаження LBS CO 4P 800 ("1-0-2", 800А) | 1530 | Ні | 64260 | 0% | 64260
4661566 | Перемикач навантаження LBS CO 4P 1250 ("1-0-2", 1250А) | 2280 | Ні | 95760 | 0% | 95760
4661567 | Перемикач навантаження LBS CO 4P 1600 ("1-0-2", 1600А) | 2940 | Ні | 123480 | 0% | 123480
4661568 | Перемикач навантаження LBS CO 4P 2500 ("1-0-2", 2500А) | 4469 | Ні | 187698 | 0% | 187698
4661569 | Перемикач навантаження LBS CO 4P 3200 ("1-0-2", 3200А) | 5402 | Ні | 226884 | 0% | 226884
4661499 | Блок-контакт LBS-PS11 (1CO, для LBS..CD 160-3200А) | 12.8 | Так | 537.6 | 0% | 537.6
4661585 | Блок-контакт LBS-PS11 (1CO, для LBS 160-1600А CO) | 15.4 | Так | 646.8 | 0% | 646.8
4661918 | Блок-контакт LBS-2PS11 (1CO, 2-й рівень, для LBS..CD 160-3200А) | 10.6 | Ні | 445.2 | 0% | 445.2
4661500 | Клемна кришка LBS-TS 3P 160/CO (для LBS160А...CO, CD 200A 3P) | 13.4 | Так | 562.8 | 0% | 562.8
4661501 | Клемна кришка LBS-TS 3P 250(CO) (для LBS250А...250-400A CO, СD 315-400 3P) | 14.7 | Так | 617.4 | 0% | 617.4
4661502 | Клемна кришка LBS-TS 3P 630(CO) (для LBS400-630А...630A CO 3P) | 22.3 | Так | 936.6 | 0% | 936.6
4661506 | Клемна кришка LBS-TS 4P 160(CO) (для LBS160А...CO 4P) | 15.8 | Ні | 663.6 | 0% | 663.6
4661507 | Клемна кришка LBS-TS 4P 250(CO) (для LBS250А...250-400A CO 4P) | 24.7 | Ні | 1037.4 | 0% | 1037.4
4661508 | Клемна кришка LBS-TS 4P 630(CO) (для LBS400-630А...630A CO 4P) | 29.5 | Ні | 1239 | 0% | 1239
4661503 | Клемний екран LBS-TS 3P 1250 (для LBS 800-1250А 3P) | 18.8 | Так | 789.6 | 0% | 789.6
4661504 | Клемний екран LBS-TS 3P 1600 (для LBS 1600А 3P) | 26.6 | Так | 1117.2 | 0% | 1117.2
4661505 | Клемний екран LBS-TS 3P 3200 (для LBS 2000-3200А 3P) | 44.2 | Ні | 1856.4 | 0% | 1856.4
4661586 | Клемний екран LBS-TS 3P CO 1250 (для LBS 800-1250А CO 3P) | 28.9 | Ні | 1213.8 | 0% | 1213.8
4661587 | Клемний екран LBS-TS 3P CO 1600 (для LBS 1600А CO 3P) | 81.1 | Ні | 3406.2 | 0% | 3406.2
4661509 | Клемний екран LBS-TS 4P 1250 (для LBS 800-1250А 4P) | 22.3 | Ні | 936.6 | 0% | 936.6
4661510 | Клемний екран LBS-TS 4P 1600 (для LBS 1600А 4P) | 31.6 | Ні | 1327.2 | 0% | 1327.2
4661511 | Клемний екран LBS-TS 4P 3200 (для LBS 2000-3200А 4P) | 51.9 | Ні | 2179.8 | 0% | 2179.8
4661588 | Клемний екран LBS-TS 4P CO 1250 (для LBS 1250А CO 4P) | 22.2 | Ні | 932.4 | 0% | 932.4
4661589 | Клемний екран LBS-TS 4P CO 1600 (для LBS 1600А CO 4P) | 81.1 | Ні | 3406.2 | 0% | 3406.2
4661489 | Направляючий конус LBS-GC (CLBS-EH125/01) | 5 | Так | 210 | 0% | 210
4661483 | Рукоятка виносна LBS-EH 630/G …400/G FLBS (чорна, для LBS..CD 160-630А&FLBS 125-400A) | 17.2 | Так | 722.4 | 0% | 722.4
4661486 | Рукоятка виносна LBS-EH 630/YR (червона, для LBS..CD 160-630А) | 25.3 | Так | 1062.6 | 0% | 1062.6
4661484 | Рукоятка виносна LBS-EH 1600/G (чорна, для LBS 800-1600А) | 37.8 | Так | 1587.6 | 0% | 1587.6
4661487 | Рукоятка виносна LBS-EH 1600/YR (червона, для LBS 800-1600А) | 56.9 | Ні | 2389.8 | 0% | 2389.8
4661485 | Рукоятка виносна LBS-EH 3200/BL (чорна, для LBS 2000-3200А) | 139.3 | Ні | 5850.6 | 0% | 5850.6
4661488 | Рукоятка виносна LBS-EH 3200/YR (червона, для LBS 2000-3200А) | 151.1 | Ні | 6346.2 | 0% | 6346.2
4661582 | Рукоятка виносна LBS-EH CO 630/G (чорна, для LBS 160-630А CO) | 17.2 | Так | 722.4 | 0% | 722.4
4661583 | Рукоятка виносна LBS-EH CO 1600/G (чорна, для LBS 800-1600А CO) | 40.4 | Так | 1696.8 | 0% | 1696.8
4661584 | Рукоятка виносна LBS-EH CO 3200/BL (синя, для LBS 2000-3200А CO) | 141.5 | Ні | 5943 | 0% | 5943
4661480 | Рукоятка на корпус LBS-DH 160/B (чорна, для LBS 160A, LBSCD 200A) | 7.5 | Так | 315 | 0% | 315
4661481 | Рукоятка на корпус LBS-DH 630/B (чорна, для LBS..CD 250-630А) | 7.6 | Так | 319.2 | 0% | 319.2
4661482 | Рукоятка на корпус LBS-DH 3200/B (CO) (чорна, для LBS 800-3200А...CO 2000-3200A) | 37.4 | Так | 1570.8 | 0% | 1570.8
4661580 | Рукоятка на корпус LBS-DH CO 630/B (чорна, для LBS 160-630А CO) | 14.5 | Так | 609 | 0% | 609
4661581 | Рукоятка на корпус LBS-DH CO 1600/B (чорна, для LBS 800-1600А CO) | 33.4 | Так | 1402.8 | 0% | 1402.8
4661597 | З'єднувальний елемент LBS-BR2000-2500 CO (тип А) | 91 | Ні | 3822 | 0% | 3822
4661598 | З'єднувальний набір болтів LBS-BRB2000-3200 CO (тип В) | 7.4 | Ні | 310.8 | 0% | 310.8
4661599 | З'єднувальний Т-подібний елемент LBS-BRC2000-3200 CO (тип C) | 323 | Ні | 13566 | 0% | 13566
4661600 | З'єднувальний кутник LBS-BRD2000-3200 CO (тип D) | 162 | Ні | 6804 | 0% | 6804
4661601 | З'єднувальна шина плоска LBS-BRE2000-2500 CO тип E) | 300 | Ні | 12600 | 0% | 12600
4661602 | З'єднувальна шина плоска LBS-BRE3200 CO (тип E) | 312 | Ні | 13104 | 0% | 13104
4661590 | З'єднувальна шина LBS-BR 160 1P CO (для LBS 160 CO 3P/4P) | 15 | Так | 630 | 0% | 630
4661591 | З'єднувальна шина LBS-BR 250 1P CO (для LBS 250 CO 3P/4P) | 22.5 | Так | 945 | 0% | 945
4661592 | З'єднувальна шина LBS-BR 400 1P CO (для LBS 400 CO 3P/4P) | 27.3 | Так | 1146.6 | 0% | 1146.6
4661593 | З'єднувальна шина LBS-BR 630 1P CO (для LBS 630 CO 3P/4P ) | 51.9 | Так | 2179.8 | 0% | 2179.8
4661594 | З'єднувальна шина LBS-BR1000 1P CO (для LBS 800-1000 CO 3P/4P) | 74.6 | Так | 3133.2 | 0% | 3133.2
4661595 | З'єднувальна шина LBS-BR1250 1P CO (для LBS 1250 CO 3P/4P) | 119 | Ні | 4998 | 0% | 4998
4661596 | З'єднувальна шина LBS-BR1600 1P CO (для LBS 1600 CO 3P/4P ) | 173.7 | Ні | 7295.4 | 0% | 7295.4
4661491 | Шток LBS-S200/1600 (CO) (200мм, для LBS-EH1600A...CO) | 20.5 | Так | 861 | 0% | 861
4661492 | Шток LBS-S200/3200 (CO) (200мм, для LBS-EH3200A...CO) | 44.4 | Ні | 1864.8 | 0% | 1864.8
4661490 | Шток LBS-S200/ 630 (CO) …/400 FLBS (200мм, для LBS-EH630A...CO&FLBS125-400A) | 7.7 | Так | 323.4 | 0% | 323.4
4661494 | Шток LBS-S320/1600 (CO) (320мм, для LBS-EH1600A...CO) | 21.8 | Ні | 915.6 | 0% | 915.6
4661495 | Шток LBS-S320/3200 (CO) (320мм, для LBS-EH3200A...CO) | 50.5 | Ні | 2121 | 0% | 2121
4661493 | Шток LBS-S320/ 630 (CO) .../400 FLBS (320мм, для LBS-EH630A...CO&FLBS125-400A) | 9.4 | Так | 394.8 | 0% | 394.8
4661497 | Шток LBS-S400/1600 (CO) (400мм, для LBS-EH1600A...CO) | 28.5 | Ні | 1197 | 0% | 1197
4661498 | Шток LBS-S450/3200 (CO) (450мм, для LBS-EH3200A...CO) | 65.7 | Ні | 2759.4 | 0% | 2759.4
4661496 | Шток LBS-S500/ 630 (CO) …/400 FLBS (500мм, для LBS-EH630A...CO&FLBS125-400A) | 13.9 | Так | 583.8 | 0% | 583.8
16.3 FLBS Роз'єднувачі навантаження "1-0" під запобіжники
4661800 | Роз'єднувач навантаження під запобіжники FLBS 125 3P ("1-0", NH00, 125A) | 126 | Так | 5292 | 0% | 5292
4661801 | Роз'єднувач навантаження під запобіжники FLBS 160 3P ("1-0", NH00, 160A) | 137 | Так | 5754 | 0% | 5754
4661802 | Роз'єднувач навантаження під запобіжники FLBS 250 3P ("1-0", NH1, 250A) | 239 | Так | 10038 | 0% | 10038
4661803 | Роз'єднувач навантаження під запобіжники FLBS 400 3P ("1-0", NH2, 400A) | 408 | Так | 17136 | 0% | 17136
4661804 | Роз'єднувач навантаження під запобіжники FLBS 630 3P ("1-0", NH3, 630A) | 823 | Так | 34566 | 0% | 34566
4661827 | Блок-контакт FLBS-PS01 (1NC, для FLBS 125-630A) | 6.5 | Ні | 273 | 0% | 273
4661826 | Блок-контакт FLBS-PS10 (1NO, для FLBS 125-630A) | 6.5 | Ні | 273 | 0% | 273
4661831 | Додатковий тримач штока FLBS-SH/400 (для штоків > 320мм) | 15.6 | Ні | 655.2 | 0% | 655.2
4661828 | Клемна кришка FLBS-TS160 3P (для FLBS 125-160A 3P) | 7.5 | Так | 315 | 0% | 315
4661829 | Клемна кришка FLBS-TS250 3P (для FLBS 250 3P) | 12.5 | Ні | 525 | 0% | 525
4661830 | Клемна кришка FLBS-TS630 3P (для FLBS 630A 3P) | 38.7 | Ні | 1625.4 | 0% | 1625.4
4661823 | Рукоятка виносна FLBS-EH630/G (чорна, для FLBS 630A) | 27.9 | Так | 1171.8 | 0% | 1171.8
4661483 | Рукоятка виносна LBS-EH 630/G …400/G FLBS (чорна, для LBS..CD 160-630А&FLBS 125-400A) | 17.2 | Так | 722.4 | 0% | 722.4
4661824 | Рукоятка на корпус FLBS-DH400/B (чорна, для FLBS 125-400A) | 19.7 | Так | 827.4 | 0% | 827.4
4661825 | Рукоятка на корпус FLBS-DH630/B (чорна, для FLBS 630A) | 38.7 | Так | 1625.4 | 0% | 1625.4
4661820 | Шток FLBS-S200/630 (200мм, для FLBS 630A) | 14 | Так | 588 | 0% | 588
4661821 | Шток FLBS-S320/630 (320мм, для FLBS 630A) | 16.6 | Ні | 697.2 | 0% | 697.2
4661822 | Шток FLBS-S500/630 (500мм, для FLBS 630A) | 24.2 | Ні | 1016.4 | 0% | 1016.4
4661490 | Шток LBS-S200/ 630 (CO) …/400 FLBS (200мм, для LBS-EH630A...CO&FLBS125-400A) | 7.7 | Так | 323.4 | 0% | 323.4
4661493 | Шток LBS-S320/ 630 (CO) .../400 FLBS (320мм, для LBS-EH630A...CO&FLBS125-400A) | 9.4 | Так | 394.8 | 0% | 394.8
4661496 | Шток LBS-S500/ 630 (CO) …/400 FLBS (500мм, для LBS-EH630A...CO&FLBS125-400A) | 13.9 | Так | 583.8 | 0% | 583.8
16.4 MLBS Перемикачі навантаження "1-0-2" з мотор-приводом
4661650 | Перемикач навантаження з мотор-приводом MLBS 63 12VDC 4P CO ("1-0-2", 63А) | 420 | Ні | 17640 | 0% | 17640
4661651 | Перемикач навантаження з мотор-приводом MLBS 100 12VDC 4P CO ("1-0-2", 100А) | 475 | Ні | 19950 | 0% | 19950
4661652 | Перемикач навантаження з мотор-приводом MLBS 125 12VDC 4P CO ("1-0-2", 125А) | 502 | Ні | 21084 | 0% | 21084
4661653 | Перемикач навантаження з мотор-приводом MLBS 63 230VAC 4P CO ("1-0-2", 63А) | 335 | Так | 14070 | 0% | 14070
4661654 | Перемикач навантаження з мотор-приводом MLBS 100 230VAC 4P CO ("1-0-2", 100А) | 385 | Так | 16170 | 0% | 16170
4661655 | Перемикач навантаження з мотор-приводом MLBS 125 230VAC 4P CO ("1-0-2", 125А) | 405 | Так | 17010 | 0% | 17010
4661870 | Перемикач навантаження з мотор-приводом MLBS 250 230VAC 3P CO ("1-0-2", 250А ) | 1345 | Так | 56490 | 0% | 56490
4661871 | Перемикач навантаження з мотор-приводом MLBS 400 230VAC 3P CO ("1-0-2", 400А ) | 1670 | Так | 70140 | 0% | 70140
4661872 | Перемикач навантаження з мотор-приводом MLBS 630 230VAC 3P CO ("1-0-2", 630А ) | 2070 | Так | 86940 | 0% | 86940
4661919 | Перемикач навантаження з мотор-приводом MLBS 250 230VAC 4P CO ("1-0-2", 250А ) | 1580 | Так | 66360 | 0% | 66360
4661920 | Перемикач навантаження з мотор-приводом MLBS 400 230VAC 4P CO ("1-0-2", 400А ) | 1980 | Так | 83160 | 0% | 83160
4661921 | Перемикач навантаження з мотор-приводом MLBS 630 230VAC 4P CO ("1-0-2", 630А ) | 2440 | Так | 102480 | 0% | 102480
4661873 | Блок-контакт MLBS-PS11 (1CO, для MLBS 250-630 3p CO) | 42.5 | Так | 1785 | 0% | 1785
4661701 | Клемна кришка MLBS-TSIN 4P CO (для MLBS 63-125A 4P, IN) | 14.8 | Ні | 621.6 | 0% | 621.6
4661702 | Клемна кришка MLBS-TSOUT 4P CO (для MLBS 63-125A 4P, OUT) | 18.2 | Ні | 764.4 | 0% | 764.4
4661700 | З'єднувальна шина MLBS-BR125 4P CO (для MLBS 63-125A 4P, комплект 4шт.) | 23 | Так | 966 | 0% | 966
17. ETISWITCH - LAS/CO/P, LA/CO, LA MO CO (Вимикачі/перемикачі/роз'єднувачі навантаження) |  |  |  |  | 0%
17.1 LAS Малогабаритні роз'єднувачі навантаження "1-0" і LAS CO/P перемикачі навантаження "1-0-2"
4664200 | Перемикач навантаження LAS COP 3P 20 "1-0-2" | 41.8 | Так | 1755.6 | 0% | 1755.6
4664204 | Перемикач навантаження LAS COP 4P 20 "1-0-2" | 46.7 | Так | 1961.4 | 0% | 1961.4
4664201 | Перемикач навантаження LAS COP 3P 25 "1-0-2" | 56.1 | Так | 2356.2 | 0% | 2356.2
4664205 | Перемикач навантаження LAS COP 4P 25 "1-0-2" | 58.1 | Так | 2440.2 | 0% | 2440.2
4664202 | Перемикач навантаження LAS COP 3P 32 "1-0-2" | 63.5 | Так | 2667 | 0% | 2667
4664206 | Перемикач навантаження LAS COP 4P 32 "1-0-2" | 68.2 | Так | 2864.4 | 0% | 2864.4
4664203 | Перемикач навантаження LAS COP 3P 40 "1-0-2" | 77.2 | Так | 3242.4 | 0% | 3242.4
4664207 | Перемикач навантаження LAS COP 4P 40 "1-0-2" | 78.3 | Так | 3288.6 | 0% | 3288.6
4663105 | Перемикач навантаження LAS CO 3P 63 "1-0-2" | 59.7 | Так | 2507.4 | 0% | 2507.4
4664105 | Перемикач навантаження LAS CO 4P 63 "1-0-2" | 76.5 | Так | 3213 | 0% | 3213
4663106 | Перемикач навантаження LAS CO 3P 80 "1-0-2" | 66.9 | Так | 2809.8 | 0% | 2809.8
4664106 | Перемикач навантаження LAS CO 4P 80 "1-0-2" | 81.2 | Так | 3410.4 | 0% | 3410.4
4663107 | Перемикач навантаження LAS CO 3P 100 "1-0-2" | 71.7 | Так | 3011.4 | 0% | 3011.4
4664107 | Перемикач навантаження LAS CO 4P 100 "1-0-2" | 88.4 | Так | 3712.8 | 0% | 3712.8
4663108 | Перемикач навантаження LAS CO 3P 125 "1-0-2" | 83.7 | Так | 3515.4 | 0% | 3515.4
4664108 | Перемикач навантаження LAS CO 4P 125 "1-0-2" | 100.4 | Так | 4216.8 | 0% | 4216.8
4660011 | Роз'єднувач навантаження LAS 3P 16 "1-0" 16A | 12.7 | Так | 533.4 | 0% | 533.4
4661011 | Роз'єднувач навантаження LAS 3P Y-R 16 "1-0" 16A (жовто-червоний) | 13.9 | Так | 583.8 | 0% | 583.8
4661200 | Роз'єднувач навантаження LAS 3Р D 16 "1-0" 16A (на двері шафи) | 26.3 | Так | 1104.6 | 0% | 1104.6
4661205 | Роз'єднувач навантаження LAS 3Р D/Y-R 16 "1-0" 16A (на двері шафи, жовто-червоний) | 26.3 | Ні | 1104.6 | 0% | 1104.6
4660012 | Роз'єднувач навантаження LAS 3P 25 "1-0" 25A | 13.9 | Так | 583.8 | 0% | 583.8
4661012 | Роз'єднувач навантаження LAS 3P Y-R 25 "1-0" 25A (жовто-червоний) | 14.2 | Так | 596.4 | 0% | 596.4
4661201 | Роз'єднувач навантаження LAS 3Р D 25 "1-0" 25A (на двері шафи) | 27.5 | Так | 1155 | 0% | 1155
4661206 | Роз'єднувач навантаження LAS 3Р D/Y-R 25 "1-0" 25A (на двері шафи, жовто-червоний) | 27.5 | Так | 1155 | 0% | 1155
4660013 | Роз'єднувач навантаження LAS 3P 32 "1-0" 32A | 14.4 | Так | 604.8 | 0% | 604.8
4661013 | Роз'єднувач навантаження LAS 3P Y-R 32 "1-0" 32A (жовто-червоний) | 14.6 | Так | 613.2 | 0% | 613.2
4661202 | Роз'єднувач навантаження LAS 3Р D 32 "1-0" 32A (на двері шафи) | 28.7 | Так | 1205.4 | 0% | 1205.4
4661207 | Роз'єднувач навантаження LAS 3Р D/Y-R 32 "1-0" 32A (на двері шафи, жовто-червоний) | 28.7 | Так | 1205.4 | 0% | 1205.4
4660014 | Роз'єднувач навантаження LAS 3P 40 "1-0" 40A | 14.9 | Так | 625.8 | 0% | 625.8
4661014 | Роз'єднувач навантаження LAS 3P Y-R 40 "1-0" 40A (жовто-червоний) | 14.9 | Так | 625.8 | 0% | 625.8
4661203 | Роз'єднувач навантаження LAS 3Р D 40 "1-0" 40A (на двері шафи) | 29.9 | Так | 1255.8 | 0% | 1255.8
4661208 | Роз'єднувач навантаження LAS 3Р D/Y-R 40 "1-0" 40A (на двері шафи, жовто-червоний) | 29.9 | Так | 1255.8 | 0% | 1255.8
4660015 | Роз'єднувач навантаження LAS 3P 63 "1-0" 63A | 15.6 | Так | 655.2 | 0% | 655.2
4661015 | Роз'єднувач навантаження LAS 3P Y-R 63 "1-0" 63A (жовто-червоний) | 15.8 | Так | 663.6 | 0% | 663.6
4661204 | Роз'єднувач навантаження LAS 3Р D 63 "1-0" 63A (на двері шафи) | 31.1 | Так | 1306.2 | 0% | 1306.2
4661209 | Роз'єднувач навантаження LAS 3Р D/Y-R 63 "1-0" 63A (на двері шафи, жовто-червоний) | 31.1 | Так | 1306.2 | 0% | 1306.2
4660106 | Роз'єднувач навантаження LAS 3P 80 "1-0" 80A | 26.3 | Так | 1104.6 | 0% | 1104.6
4661106 | Роз'єднувач навантаження LAS 3P Y-R 80 "1-0" 80A (жовто-червоний) | 26.3 | Так | 1104.6 | 0% | 1104.6
4660107 | Роз'єднувач навантаження LAS 3P 100 "1-0" 100A | 28.7 | Так | 1205.4 | 0% | 1205.4
4661107 | Роз'єднувач навантаження LAS 3P Y-R 100 "1-0" 100A (жовто-червоний) | 28.7 | Так | 1205.4 | 0% | 1205.4
4660108 | Роз'єднувач навантаження LAS 3P 125 "1-0" 125A | 31.1 | Так | 1306.2 | 0% | 1306.2
4661108 | Роз'єднувач навантаження LAS 3P Y-R 125 "1-0" 125A (жовто-червоний) | 31.1 | Так | 1306.2 | 0% | 1306.2
4660109 | Роз'єднувач навантаження LAS 3P 160 "1-0" 160A | 50.2 | Так | 2108.4 | 0% | 2108.4
4661109 | Роз'єднувач навантаження LAS 3P Y-R 160 "1-0" 160A (жовто-червоний) | 54.9 | Так | 2305.8 | 0% | 2305.8
17.2 LA Роз'єднувачі навантаження "1-0" (рубильники з видимим розривом)
4663309 | Роз'єднувач навантаження LA 3P 1/D 160A (з виносною рукояткою) | 53 | Так | 2226 | 0% | 2226
4663410 | Роз'єднувач навантаження LA 3P 2/D 250A (з виносною рукояткою) | 79 | Так | 3318 | 0% | 3318
4663511 | Роз'єднувач навантаження LA 3P 3/D 400A (з виносною рукояткою) | 149 | Так | 6258 | 0% | 6258
4663612 | Роз'єднувач навантаження LA 3P 4/D 630A (з виносною рукояткою) | 199 | Так | 8358 | 0% | 8358
4664001 | Роз'єднувач навантаження LA 3P 4/D 800A (з виносною рукояткою) | 323 | Так | 13566 | 0% | 13566
4664002 | Роз'єднувач навантаження LA 3P 5/D 1000A (з виносною рукояткою) | 482 | Так | 20244 | 0% | 20244
4663713 | Роз'єднувач навантаження LA 3P 5/D 1250А (з виносною рукояткою) | 484 | Так | 20328 | 0% | 20328
4663914 | Роз'єднувач навантаження LA 3P 5/D 1600А (з виносною рукояткою) | 1003 | Так | 42126 | 0% | 42126
4662131 | Роз'єднувач навантаження LA 3P 1/R 160А (рукоятка на корпусі) | 58 | Так | 2436 | 0% | 2436
4662132 | Роз'єднувач навантаження LA 3P 2/R 250А (рукоятка на корпусі) | 82 | Так | 3444 | 0% | 3444
4662133 | Роз'єднувач навантаження LA 3P 3/R 400А (рукоятка на корпусі) | 175 | Так | 7350 | 0% | 7350
4662134 | Роз'єднувач навантаження LA 3P 4/R 630А (рукоятка на корпусі) | 224 | Так | 9408 | 0% | 9408
4662151 | Роз'єднувач навантаження LA 3P 4/R 800A (рукоятка на корпусі) | 325 | Так | 13650 | 0% | 13650
4662152 | Роз'єднувач навантаження LA 3P 5/R 1000A (рукоятка на корпусі) | 489 | Ні | 20538 | 0% | 20538
4663135 | Роз'єднувач навантаження LA 3P 5/R 1250А (рукоятка на корпусі) | 497 | Так | 20874 | 0% | 20874
4662153 | Роз'єднувач навантаження LA 3P 5/R 1600A (рукоятка на корпусі) | 1133 | Ні | 47586 | 0% | 47586
4664309 | Роз'єднувач навантаження LA 4P 1/D 160A (з виносною рукояткою) | 79.8 | Так | 3351.6 | 0% | 3351.6
4664410 | Роз'єднувач навантаження LA 4P 2/D 250A (з виносною рукояткою) | 117 | Ні | 4914 | 0% | 4914
4664511 | Роз'єднувач навантаження LA 4P 3/D 400A (з виносною рукояткою) | 175 | Ні | 7350 | 0% | 7350
4664612 | Роз'єднувач навантаження LA 4P 4/D 630А (з виносною рукояткою) | 255 | Ні | 10710 | 0% | 10710
4664713 | Роз'єднувач навантаження LA 4P 5/D 1250А (з виносною рукояткою) | 714 | Ні | 29988 | 0% | 29988
4662141 | Роз'єднувач навантаження LA 4P 1/R 160А (рукоятка на корпусі) | 78.9 | Ні | 3313.8 | 0% | 3313.8
4662142 | Роз'єднувач навантаження LA 4P 2/R 250А (рукоятка на корпусі) | 122 | Ні | 5124 | 0% | 5124
4662143 | Роз'єднувач навантаження LA 4P 3/R 400А (рукоятка на корпусі) | 187 | Ні | 7854 | 0% | 7854
4662144 | Роз'єднувач навантаження LA 4P 4/R 630А (рукоятка на корпусі) | 254 | Ні | 10668 | 0% | 10668
4662145 | Роз'єднувач навантаження LA 4P 5/R 1250А (рукоятка на корпусі) | 719 | Ні | 30198 | 0% | 30198
17.3 LA CO Перемикачі навантаження "1-0-2"
4667001 | Перемикач навантаження LA CO 3P 1/D 160A ("1-0-2", з виносною рукояткою) | 232 | Так | 9744 | 0% | 9744
4667002 | Перемикач навантаження LA CO 3P 2/D 250A ("1-0-2", з виносною рукояткою) | 299 | Так | 12558 | 0% | 12558
4667003 | Перемикач навантаження LA CO 3P 3/D 400A ("1-0-2", з виносною рукояткою) | 457 | Так | 19194 | 0% | 19194
4667004 | Перемикач навантаження LA CO 3P 4/D 630A ("1-0-2", з виносною рукояткою) | 640 | Так | 26880 | 0% | 26880
4667005 | Перемикач навантаження LA CO 3P 4/D 800A ("1-0-2", з виносною рукояткою) | 764 | Так | 32088 | 0% | 32088
4667063 | Перемикач навантаження LA CO 3P 5/D 1000A ("1-0-2", з виносною рукояткою) | 1496 | Ні | 62832 | 0% | 62832
4667006 | Перемикач навантаження LA CO 3P 5/D 1250A ("1-0-2", з виносною рукояткою) | 1533 | Так | 64386 | 0% | 64386
4667007 | Перемикач навантаження LA CO 3P 5/D 1600A ("1-0-2", з виносною рукояткою) | 1874 | Так | 78708 | 0% | 78708
4667021 | Перемикач навантаження LA COH 3P 1/D 160A ("1-0-2", з виносною рукояткою) | 240 | Так | 10080 | 0% | 10080
4667022 | Перемикач навантаження LA COH 3P 2/D 250A ("1-0-2", з виносною рукояткою) | 318 | Так | 13356 | 0% | 13356
4667023 | Перемикач навантаження LA COH 3P 3/D 400A ("1-0-2", з виносною рукояткою) | 380 | Так | 15960 | 0% | 15960
4667024 | Перемикач навантаження LA COH 3P 4/D 630A ("1-0-2", з виносною рукояткою) | 559 | Так | 23478 | 0% | 23478
4667025 | Перемикач навантаження LA COH 3P 4/D 800A ("1-0-2", з виносною рукояткою) | 726 | Ні | 30492 | 0% | 30492
4667026 | Перемикач навантаження LA COH 3P 5/D 1250A ("1-0-2", з виносною рукояткою) | 1482 | Ні | 62244 | 0% | 62244
4667027 | Перемикач навантаження LA COH 3P 5/D 1600A ("1-0-2", з виносною рукояткою) | 1791 | Ні | 75222 | 0% | 75222
17.4 LA MO CO Перемикачі навантаження "1-0-2" с мотор-приводом
4667321 | Перемикач навантаження LA MO CO 3P 2 230V AC 250A ("1-0-2", з мотор-приводом) | 810 | Так | 34020 | 0% | 34020
4667331 | Перемикач навантаження LA MO CO 4P 2 230V AC 250A ("1-0-2", з мотор-приводом) | 1092 | Ні | 45864 | 0% | 45864
4667322 | Перемикач навантаження LA MO CO 3P 3 230V AC 400A ("1-0-2", з мотор-приводом) | 1180 | Так | 49560 | 0% | 49560
4667332 | Перемикач навантаження LA MO CO 4P 3 230V AC 400A ("1-0-2", з мотор-приводом) | 1212 | Ні | 50904 | 0% | 50904
4667323 | Перемикач навантаження LA MO CO 3P 4 230V AC 630A ("1-0-2", з мотор-приводом) | 1250 | Так | 52500 | 0% | 52500
4667333 | Перемикач навантаження LA MO CO 4P 4 230V AC 630A ("1-0-2", з мотор-приводом) | 1272 | Ні | 53424 | 0% | 53424
4667324 | Перемикач навантаження LA MO CO 3P 4 230V AC 800A ("1-0-2", з мотор-приводом) | 1630 | Так | 68460 | 0% | 68460
4667334 | Перемикач навантаження LA MO CO 4P 4 230V AC 800A ("1-0-2", з мотор-приводом) | 1730 | Ні | 72660 | 0% | 72660
4667325 | Перемикач навантаження LA MO CO 3P 5 230V AC 1250A ("1-0-2", з мотор-приводом) | 2050 | Так | 86100 | 0% | 86100
4667335 | Перемикач навантаження LA MO CO 4P 5 230V AC 1250A ("1-0-2", з мотор-приводом) | 2115 | Ні | 88830 | 0% | 88830
4667361 | Перемикач навантаження LA MO CO 3P 5 24V DC/230V AC 1600A ("1-0-2", з мотор-приводом) | 2630 | Ні | 110460 | 0% | 110460
4667371 | Перемикач навантаження LA MO CO 4P 5 24V DC/230V AC 1600A ("1-0-2", з мотор-приводом) | 3105 | Ні | 130410 | 0% | 130410
17.5 Аксесуари до LAS, LAS CO/P, LA, LA CO, LA MO CO
4665081 | Нижня захисна. клемн. кришка PR LO для LA1&LAF1 | 5.1 | Так | 214.2 | 0% | 214.2
4665082 | Нижня захисна. клемн. кришка PR LO для LA2&LAF2 | 5.8 | Так | 243.6 | 0% | 243.6
4665083 | Нижня захисна. клемн. кришка PR LO для LA3&LAF3 | 7.4 | Так | 310.8 | 0% | 310.8
4665084 | Нижня захисна. клемн. кришка PR LO для LA4&LAF4 | 9.1 | Так | 382.2 | 0% | 382.2
4665085 | Нижня захисна. клемн. кришка PR LO для LA5&LAF5 | 17.2 | Так | 722.4 | 0% | 722.4
4665071 | Верхня захисна. клемн. кришка PR UP для LA1&LAF1 | 4.6 | Так | 193.2 | 0% | 193.2
4665072 | Верхня захисна. клемн. кришка PR UP для LA2&LAF2 | 5.8 | Так | 243.6 | 0% | 243.6
4665073 | Верхня захисна. клемн. кришка PR UP для LA3&LAF3 | 7.4 | Так | 310.8 | 0% | 310.8
4665074 | Верхня захисна. клемн. кришка PR UP для LA4&LAF4 | 9.1 | Так | 382.2 | 0% | 382.2
4665075 | Верхня захисна. клемн. кришка PR UP для LA5&LAF5 | 17 | Так | 714 | 0% | 714
4667218 | Блок-контакт PS LA CO для LA1,2 COH & LA1,2 CO (1NO+1NC) | 7.2 | Так | 302.4 | 0% | 302.4
4667228 | Блок-контакт PS LA CO для LA 3,4,5 COH & LA 3,4,5 CO (1NO+1NC) | 7.2 | Так | 302.4 | 0% | 302.4
4667219 | Блок-контакт PS2 LA CO1,2 для LA1,2 COH & LA1,2 CO (2NO+2NC) | 10.8 | Так | 453.6 | 0% | 453.6
4667220 | Блок-контакт PS2 LA3,4,5 для LA3,4,5 COH & LA3,4,5 CO (2NO+2NC) | 11.5 | Так | 483 | 0% | 483
4665055 | Блок-контакт PS LA1,2 для LA1/LA2 (1NO+1NC) | 7.2 | Так | 302.4 | 0% | 302.4
4665057 | Блок-контакт PS LA3,5 для LA3/LA5 (1NO+1NC) | 7.2 | Так | 302.4 | 0% | 302.4
4665056 | Блок-контакт PS LA4 для LA4 (1NO+1NC) | 7.2 | Так | 302.4 | 0% | 302.4
4666070 | Захисний екран PR1 для LA1 | 6.7 | Так | 281.4 | 0% | 281.4
4666071 | Захисний екран PR2 для LA2 | 7.2 | Так | 302.4 | 0% | 302.4
4666072 | Захисний екран PR3 для LA3 | 8.7 | Так | 365.4 | 0% | 365.4
4666073 | Захисний екран PR4 для LA4 | 10.6 | Так | 445.2 | 0% | 445.2
4666074 | Захисний екран PR5 для LA5 | 15.1 | Ні | 634.2 | 0% | 634.2
4665201 | Рукоятка для LA1/LA2 Y-R на дверці шафи (жовто-червона) | 10.6 | Ні | 445.2 | 0% | 445.2
4665202 | Рукоятка для LA3/LA4 Y-R на дверці шафи (жовто-червона) | 18.4 | Ні | 772.8 | 0% | 772.8
4665203 | Рукоятка для LA5 Y-R на дверці шафи (жовто-червона) | 21.1 | Ні | 886.2 | 0% | 886.2
4665101 | Рукоятка для LA1/LA2 на дверці шафи (чорна) | 10.6 | Так | 445.2 | 0% | 445.2
4665102 | Рукоятка для LA3/LA4 на дверці шафи (чорна) | 18.4 | Так | 772.8 | 0% | 772.8
4665103 | Рукоятка для LA5 (до 1250А) на дверці шафи (чорна) | 21.1 | Так | 886.2 | 0% | 886.2
4665210 | Рукоятка для LA5 (1600-3150А) на дверці шафи (чорна) | 49.9 | Ні | 2095.8 | 0% | 2095.8
4667201 | Рукоятка для монтажу на дверці шафи LA 1 COH | 18 | Ні | 756 | 0% | 756
4667202 | Рукоятка для монтажу на дверці шафи LA 2,3 COH & LA 1,2,3 CO | 20.4 | Так | 856.8 | 0% | 856.8
4667203 | Рукоятка для монтажу на дверці шафи LA 4 COH & LA 4 CO | 20.9 | Так | 877.8 | 0% | 877.8
4667204 | Рукоятка для монтажу на дверці шафи LA 5 COH & LA 5 CO | 50.5 | Ні | 2121 | 0% | 2121
4665005 | Рукоятка для монтажу на корпус LA1 | 15.8 | Так | 663.6 | 0% | 663.6
4665006 | Рукоятка для монтажу на корпус LA2 | 18.4 | Так | 772.8 | 0% | 772.8
4665007 | Рукоятка для монтажу на корпус LA3 | 26.3 | Так | 1104.6 | 0% | 1104.6
4665008 | Рукоятка для монтажу на корпус LA4 | 28.7 | Так | 1205.4 | 0% | 1205.4
4665009 | Рукоятка для монтажу на корпус LA5 (до 1250А) | 34.2 | Так | 1436.4 | 0% | 1436.4
4665211 | Рукоятка для монтажу на корпус LA5 (1600-3150A) | 43.5 | Ні | 1827 | 0% | 1827
4667205 | Рукоятка для монтажу на корпус LA1 COH | 25 | Ні | 1050 | 0% | 1050
4667206 | Рукоятка для монтажу на корпус LA2 COH & LA1,2 CO | 26.5 | Так | 1113 | 0% | 1113
4667207 | Рукоятка для монтажу на корпус LA3 COH & LA3 CO | 29.7 | Так | 1247.4 | 0% | 1247.4
4667208 | Рукоятка для монтажу на корпус LA4 COH & LA4 CO | 35.1 | Так | 1474.2 | 0% | 1474.2
4667209 | Рукоятка для монтажу на корпус LA5 CO | 38.9 | Ні | 1633.8 | 0% | 1633.8
4667210 | Рукоятка для монтажу на корпус LA5 COH & LA5 CO | 45.2 | Ні | 1898.4 | 0% | 1898.4
4667215 | Штифт подовжувач SHE LA CO 1,2 (200мм) | 24.6 | Так | 1033.2 | 0% | 1033.2
4667216 | Штифт подовжувач SHE LA CO 3,4,5 (200мм) | 27.3 | Так | 1146.6 | 0% | 1146.6
4665018 | Штифт подовжувач для LA3,4,5&LAF3,4,5 (200 мм) | 25.2 | Так | 1058.4 | 0% | 1058.4
4665017 | Штифт подовжувач для LA1,2&LAF1,2 (200 мм) | 12 | Так | 504 | 0% | 504
4665014 | Шток подовжувач для LA1,2&LAF1,2 (200 мм) | 6.7 | Так | 281.4 | 0% | 281.4
4665015 | Шток подовжувач для LA3,4,5&LAF3,4,5 (200 мм) | 8.7 | Так | 365.4 | 0% | 365.4
4665051 | Блок-контакт PS LAS (для LAS 16-160/LAS СО 63-125) | 7.2 | Так | 302.4 | 0% | 302.4
4660021 | Захисна кришка PR LAS16-63 1p | 3.6 | Ні | 151.2 | 0% | 151.2
4660020 | Захисна кришка PR LAS16-63 3p | 3.7 | Так | 155.4 | 0% | 155.4
4665064 | Захисна кришка PR LAS80-125 1p | 3.7 | Ні | 155.4 | 0% | 155.4
4665061 | Захисна кришка PR LAS80-125 3p | 4 | Так | 168 | 0% | 168
4661210 | Полюс 4-й P4-T LAS 63 (для LAS 16-63) | 6.3 | Так | 264.6 | 0% | 264.6
4665021 | Полюс 4-й P4-T LAS 80 (для LAS 80-125/LAS CO 63-125) | 10.8 | Так | 453.6 | 0% | 453.6
4665305 | Полюс 4-й P4-T LAS 160 (для LAS 160) | 16.8 | Ні | 705.6 | 0% | 705.6
4661211 | Полюс N LAS 63 (для LAS 16-63) | 6 | Ні | 252 | 0% | 252
4665031 | Полюс N LAS 80 (для LAS 80-125/LAS CO 63-125) | 10.6 | Так | 445.2 | 0% | 445.2
4665306 | Полюс "N" нейтралі для LAS160 | 16.8 | Ні | 705.6 | 0% | 705.6
4661212 | Полюс PE LAS 63 (для LAS 16-63) | 6 | Ні | 252 | 0% | 252
4665041 | Полюс PE LAS 80 (для LAS 80-125/LAS CO 63-125) | 10.6 | Так | 445.2 | 0% | 445.2
4665307 | Полюс "РЕ" заземлення для LAS160 | 16.8 | Ні | 705.6 | 0% | 705.6
4665002 | Рукоятка для LAS 16-125 на дверці шафи аварійна (жовто-червона) | 6 | Так | 252 | 0% | 252
4665300 | Рукоятка для LAS 160 на дверці шафи аварійна (жовто-червона) | 6.3 | Ні | 264.6 | 0% | 264.6
4665001 | Рукоятка для LAS 16-125 на дверці шафи (чорна) | 6 | Так | 252 | 0% | 252
4665301 | Рукоятка для LAS 160 на дверці шафи (чорна) | 6.3 | Ні | 264.6 | 0% | 264.6
4664109 | Рукоятка для LAS СО на дверці шафи (чорна) | 6.9 | Так | 289.8 | 0% | 289.8
4665010 | Шток SH LAS (100мм) | 2.9 | Так | 121.8 | 0% | 121.8
4665011 | Шток SH LAS (200мм) | 3.2 | Так | 134.4 | 0% | 134.4
4665012 | Шток SH LAS (300мм) | 3.6 | Так | 151.2 | 0% | 151.2
4665302 | Шток SH LAS J (100мм, Сталь) | 3.2 | Ні | 134.4 | 0% | 134.4
4665303 | Шток SH LAS J (200мм, Сталь) | 3.6 | Ні | 151.2 | 0% | 151.2
4665304 | Шток SH LAS J (300мм, Сталь) | 4.1 | Ні | 172.2 | 0% | 172.2
18. ETISWITCH - CS пакетні (кулачкові) перемикачі |  |  |  |  | 0%
4664250 | Вимикач навантаження ModLBS 1P 16 ("1-0", 16A, 1P, модульн., на DIN-рейку) | 21.6 | Ні | 907.2 | 0% | 907.2
4664251 | Вимикач навантаження ModLBS 3P 16 ("1-0", 16A, 3P, модульн., на DIN-рейку) | 29.3 | Ні | 1230.6 | 0% | 1230.6
4664252 | Вимикач навантаження ModLBS 3P 40 ES ("1-0", 40A, 3P, модульн., жовто-червоний, на DIN-рейку) | 37.3 | Ні | 1566.6 | 0% | 1566.6
4773001 | Перемикач CS 16 90 U (1p_"0-1"_с/ч_ 16A) | 5.9 | Так | 247.8 | 0% | 247.8
4773250 | Перемикач CS 16 51 L (1p_"1-0-2"_с/ч_ 16A_DIN-type) | 8.8 | Ні | 369.6 | 0% | 369.6
4773002 | Перемикач CS 25 90 U (1p_"0-1"_с/ч_ 25A) | 6.8 | Так | 285.6 | 0% | 285.6
4773003 | Перемикач CS 32 90 U (1p_"0-1"_с/ч_ 32A) | 9.5 | Так | 399 | 0% | 399
4773004 | Перемикач CS 40 90 U (1p_"0-1"_с/ч_ 40A) | 13 | Ні | 546 | 0% | 546
4773005 | Перемикач CS 63 90 U (1p_"0-1"_с/ч_ 63A) | 15.8 | Ні | 663.6 | 0% | 663.6
4773006 | Перемикач CS 80 90 U (1p_"0-1"_с/ч_ 80A) | 22.6 | Ні | 949.2 | 0% | 949.2
4773007 | Перемикач CS 100 90 U (1p_"0-1"_с/ч_100A) | 23.4 | Ні | 982.8 | 0% | 982.8
4773009 | Перемикач CS 16 91 U (2p_"0-1"_с/ч_ 16A) | 7.1 | Так | 298.2 | 0% | 298.2
4773010 | Перемикач CS 25 91 U (2p_"0-1"_с/ч_ 25A) | 8.8 | Так | 369.6 | 0% | 369.6
4773011 | Перемикач CS 32 91 U (2p_"0-1"_с/ч_ 32A) | 11.2 | Так | 470.4 | 0% | 470.4
4773012 | Перемикач CS 40 91 U (2p_"0-1"_с/ч_ 40A) | 15.8 | Так | 663.6 | 0% | 663.6
4773013 | Перемикач CS 63 91 U (2p_"0-1"_с/ч_ 63A) | 21.2 | Ні | 890.4 | 0% | 890.4
4773014 | Перемикач CS 80 91 U (2p_"0-1"_с/ч_ 80A) | 30.5 | Ні | 1281 | 0% | 1281
4773015 | Перемикач CS 100 91 U (2p_"0-1"_с/ч_100A) | 32.3 | Ні | 1356.6 | 0% | 1356.6
4773017 | Перемикач CS 16 10 U (3p_"0-1"_с/ч_ 16A) | 8.8 | Так | 369.6 | 0% | 369.6
4773018 | Перемикач CS 25 10 U (3p_"0-1"_с/ч_ 25A) | 10.1 | Так | 424.2 | 0% | 424.2
4773019 | Перемикач CS 32 10 U (3p_"0-1"_с/ч_ 32A) | 14.8 | Так | 621.6 | 0% | 621.6
4773020 | Перемикач CS 40 10 U (3p_"0-1"_с/ч_ 40A) | 21.8 | Так | 915.6 | 0% | 915.6
4773021 | Перемикач CS 63 10 U (3p_"0-1"_с/ч_ 63A) | 27.9 | Так | 1171.8 | 0% | 1171.8
4773022 | Перемикач CS 80 10 U (3p_"0-1"_с/ч_ 80A) | 39.2 | Так | 1646.4 | 0% | 1646.4
4773023 | Перемикач CS 100 10 U (3p_"0-1"_с/ч_100A) | 42.8 | Так | 1797.6 | 0% | 1797.6
4773025 | Перемикач CS 16 92 U (4p_"0-1"_с/ч_ 16A) | 9.9 | Так | 415.8 | 0% | 415.8
4773026 | Перемикач CS 25 92 U (4p_"0-1"_с/ч_ 25A) | 13 | Так | 546 | 0% | 546
4773027 | Перемикач CS 32 92 U (4p_"0-1"_с/ч_ 32A) | 16.3 | Ні | 684.6 | 0% | 684.6
4773028 | Перемикач CS 40 92 U (4p_"0-1"_с/ч_ 40A) | 24.2 | Ні | 1016.4 | 0% | 1016.4
4773029 | Перемикач CS 63 92 U (4p_"0-1"_с/ч_ 63A) | 33.7 | Ні | 1415.4 | 0% | 1415.4
4773030 | Перемикач CS 80 92 U (4p_"0-1"_с/ч_ 80A) | 48.3 | Ні | 2028.6 | 0% | 2028.6
4773031 | Перемикач CS 100 92 U (4p_"0-1"_с/ч_100A) | 51.3 | Ні | 2154.6 | 0% | 2154.6
4773081 | Перемикач CS 16 10 U ES (3p_"0-1"_ж/к_ 16A) | 9.6 | Ні | 403.2 | 0% | 403.2
4773082 | Перемикач CS 25 10 U ES (3p_"0-1"_ж/к_ 25A) | 11.2 | Ні | 470.4 | 0% | 470.4
4773083 | Перемикач CS 32 10 U ES (3p_"0-1"_ж/к_ 32A) | 15.9 | Ні | 667.8 | 0% | 667.8
4773084 | Перемикач CS 40 10 U ES (3p_"0-1"_ж/к_ 40A) | 22.9 | Ні | 961.8 | 0% | 961.8
4773085 | Перемикач CS 63 10 U ES (3p_"0-1"_ж/к_ 63A) | 29 | Ні | 1218 | 0% | 1218
4773086 | Перемикач CS 80 10 U ES (3p_"0-1"_ж/к_ 80A) | 40.3 | Ні | 1692.6 | 0% | 1692.6
4773087 | Перемикач CS 100 10 U ES (3p_"0-1"_ж/к_100A) | 43.8 | Ні | 1839.6 | 0% | 1839.6
4773056 | Перемикач CS 25 90 U LK (1p_"0-1"_ж/к_ 25A_с блок.) | 9 | Так | 378 | 0% | 378
4773057 | Перемикач CS 32 90 U LK (1p_"0-1"_ж/к_ 32A_с блок.) | 11.7 | Ні | 491.4 | 0% | 491.4
4773058 | Перемикач CS 40 90 U LK (1p_"0-1"_ж/к_ 40A_с блок.) | 15.3 | Так | 642.6 | 0% | 642.6
4773059 | Перемикач CS 63 90 U LK (1p_"0-1"_ж/к_ 63A_с блок.) | 17.9 | Ні | 751.8 | 0% | 751.8
4773060 | Перемикач CS 80 90 U LK (1p_"0-1"_ж/к_ 80A_с блок.) | 31.2 | Так | 1310.4 | 0% | 1310.4
4773061 | Перемикач CS 100 90 U LK (1p_"0-1"_ж/к_100A_с блок.) | 31.9 | Ні | 1339.8 | 0% | 1339.8
4773062 | Перемикач CS 25 91 U LK (2p_"0-1"_ж/к_ 25A_с блок.) | 10.8 | Так | 453.6 | 0% | 453.6
4773063 | Перемикач CS 32 91 U LK (2p_"0-1"_ж/к_ 32A_с блок.) | 13.3 | Так | 558.6 | 0% | 558.6
4773064 | Перемикач CS 40 91 U LK (2p_"0-1"_ж/к_ 40A_с блок.) | 18.1 | Ні | 760.2 | 0% | 760.2
4773065 | Перемикач CS 63 91 U LK (2p_"0-1"_ж/к_ 63A_с блок.) | 23.3 | Ні | 978.6 | 0% | 978.6
4773066 | Перемикач CS 80 91 U LK (2p_"0-1"_ж/к_ 80A_с блок.) | 39.1 | Ні | 1642.2 | 0% | 1642.2
4773067 | Перемикач CS 100 91 U LK (2p_"0-1"_ж/к_100A_с блок.) | 40.8 | Ні | 1713.6 | 0% | 1713.6
4773068 | Перемикач CS 25 10 U LK (3p_"0-1"_ж/к_ 25A_з блок.) | 12.3 | Так | 516.6 | 0% | 516.6
4773069 | Перемикач CS 32 10 U LK (3p_"0-1"_ж/к_ 32A_с блок.) | 17 | Так | 714 | 0% | 714
4773070 | Перемикач CS 40 10 U LK (3p_"0-1"_ж/к_ 40A_з блок.) | 24 | Так | 1008 | 0% | 1008
4773071 | Перемикач CS 63 10 U LK (3p_"0-1"_ж/к_ 63A_з блок.) | 30.1 | Так | 1264.2 | 0% | 1264.2
4773072 | Перемикач CS 80 10 U LK (3p_"0-1"_ж/к_ 80A_с блок.) | 47.7 | Так | 2003.4 | 0% | 2003.4
4773073 | Перемикач CS 100 10 U LK (3p_"0-1"_ж/к_100A_з блок.) | 51.3 | Так | 2154.6 | 0% | 2154.6
4773074 | Перемикач CS 25 92 U LK (4p_"0-1"_ж/к_ 25A_с блок.) | 15.1 | Ні | 634.2 | 0% | 634.2
4773075 | Перемикач CS 32 92 U LK (4p_"0-1"_ж/к_ 32A_с блок.) | 18.4 | Ні | 772.8 | 0% | 772.8
4773076 | Перемикач CS 40 92 U LK (4p_"0-1"_ж/к_ 40A_с блок.) | 26.4 | Ні | 1108.8 | 0% | 1108.8
4773077 | Перемикач CS 63 92 U LK (4p_"0-1"_ж/к_ 63A_з блок.) | 35.8 | Ні | 1503.6 | 0% | 1503.6
4773078 | Перемикач CS 80 92 U LK (4p_"0-1"_ж/к_ 80A_с блок.) | 56.8 | Ні | 2385.6 | 0% | 2385.6
4773079 | Перемикач CS 100 92 U LK (4p_"0-1"_ж/к_100A_с блок.) | 60 | Ні | 2520 | 0% | 2520
4773104 | Перемикач CS 16 51 U (1p_"1-0-2"_с/ч_ 16A) | 7.2 | Так | 302.4 | 0% | 302.4
4773251 | Перемикач CS 16 90 L (1p_"0-1"_с/ч_ 16A_DIN-type) | 6.7 | Ні | 281.4 | 0% | 281.4
4773105 | Перемикач CS 25 51 U (1p_"1-0-2"_с/ч_ 25A) | 9 | Так | 378 | 0% | 378
4773106 | Перемикач CS 32 51 U (1p_"1-0-2"_с/ч_ 32A) | 11.5 | Так | 483 | 0% | 483
4773107 | Перемикач CS 40 51 U (1p_"1-0-2"_с/ч_ 40A) | 16 | Ні | 672 | 0% | 672
4773108 | Перемикач CS 63 51 U (1p_"1-0-2"_с/ч_ 63A) | 21.6 | Ні | 907.2 | 0% | 907.2
4773109 | Перемикач CS 80 51 U (1p_"1-0-2"_с/ч_ 80A) | 30.9 | Ні | 1297.8 | 0% | 1297.8
4773110 | Перемикач CS 100 51 U (1p_"1-0-2"_с/ч_100A) | 32.6 | Ні | 1369.2 | 0% | 1369.2
4773112 | Перемикач CS 16 52 U (2p_"1-0-2"_с/ч_ 16A) | 10.2 | Так | 428.4 | 0% | 428.4
4773113 | Перемикач CS 25 52 U (2p_"1-0-2"_с/ч_ 25A) | 13.4 | Так | 562.8 | 0% | 562.8
4773114 | Перемикач CS 32 52 U (2p_"1-0-2"_с/ч_ 32A) | 16.7 | Ні | 701.4 | 0% | 701.4
4773115 | Перемикач CS 40 52 U (2p_"1-0-2"_с/ч_ 40A) | 24.7 | Так | 1037.4 | 0% | 1037.4
4773116 | Перемикач CS 63 52 U (2p_"1-0-2"_с/ч_ 63A) | 34.7 | Так | 1457.4 | 0% | 1457.4
4773117 | Перемикач CS 80 52 U (2p_"1-0-2"_с/ч_ 80A) | 49.2 | Ні | 2066.4 | 0% | 2066.4
4773118 | Перемикач CS 100 52 U (2p_"1-0-2"_с/ч_100A) | 52.4 | Ні | 2200.8 | 0% | 2200.8
4773120 | Перемикач CS 16 53 U (3p_"1-0-2"_с/ч_ 16A) | 14.1 | Так | 592.2 | 0% | 592.2
4773121 | Перемикач CS 25 53 U (3p_"1-0-2"_с/ч_ 25A) | 17.6 | Так | 739.2 | 0% | 739.2
4773122 | Перемикач CS 32 53 U (3p_"1-0-2"_с/ч_ 32A) | 23 | Так | 966 | 0% | 966
4773123 | Перемикач CS 40 53 U (3p_"1-0-2"_с/ч_ 40A) | 35.2 | Так | 1478.4 | 0% | 1478.4
4773124 | Перемикач CS 63 53 U (3p_"1-0-2"_с/ч_ 63A) | 47.9 | Так | 2011.8 | 0% | 2011.8
4773125 | Перемикач CS 80 53 U (3p_"1-0-2"_с/ч_ 80A) | 67.4 | Ні | 2830.8 | 0% | 2830.8
4773126 | Перемикач CS 100 53 U (3p_"1-0-2"_с/ч_100A) | 72.1 | Так | 3028.2 | 0% | 3028.2
4773033 | Перемикач CS 16 107 U (1p_"0-1-2"_с/ч_ 16A) | 7.2 | Ні | 302.4 | 0% | 302.4
4773034 | Перемикач CS 25 107 U (1p_"0-1-2"_с/ч_ 25A) | 8.9 | Ні | 373.8 | 0% | 373.8
4773035 | Перемикач CS 32 107 U (1p_"0-1-2"_с/ч_ 32A) | 12.7 | Ні | 533.4 | 0% | 533.4
4773036 | Перемикач CS 40 107 U (1p_"0-1-2"_с/ч_ 40A) | 17.8 | Ні | 747.6 | 0% | 747.6
4773037 | Перемикач CS 63 107 U (1p_"0-1-2"_с/ч_ 63A) | 22.8 | Ні | 957.6 | 0% | 957.6
4773038 | Перемикач CS 80 107 U (1p_"0-1-2"_с/ч_ 80A) | 30.9 | Ні | 1297.8 | 0% | 1297.8
4773039 | Перемикач CS 100 107 U (1p_"0-1-2"_с/ч_100A) | 32.6 | Ні | 1369.2 | 0% | 1369.2
4773041 | Перемикач CS 16 123 U (2p_"0-1-2"_с/ч_ 16A) | 10.1 | Ні | 424.2 | 0% | 424.2
4773042 | Перемикач CS 25 123 U (2p_"0-1-2"_с/ч_ 25A) | 13.4 | Ні | 562.8 | 0% | 562.8
4773043 | Перемикач CS 32 123 U (2p_"0-1-2"_с/ч_ 32A) | 18.4 | Ні | 772.8 | 0% | 772.8
4773044 | Перемикач CS 40 123 U (2p_"0-1-2"_с/ч_ 40A) | 27.3 | Ні | 1146.6 | 0% | 1146.6
4773045 | Перемикач CS 63 123 U (2p_"0-1-2"_с/ч_ 63A) | 36.2 | Ні | 1520.4 | 0% | 1520.4
4773046 | Перемикач CS 80 123 U (2p_"0-1-2"_с/ч_ 80A) | 49.2 | Ні | 2066.4 | 0% | 2066.4
4773047 | Перемикач CS 100 123 U (2p_"0-1-2"_с/ч_100A) | 52.4 | Ні | 2200.8 | 0% | 2200.8
4773049 | Перемикач CS 16 135 U (3p_"0-1-2"_с/ч_ 16A) | 15 | Ні | 630 | 0% | 630
4773050 | Перемикач CS 25 135 U (3p_"0-1-2"_с/ч_ 25A) | 18.8 | Ні | 789.6 | 0% | 789.6
4773051 | Перемикач CS 32 135 U (3p_"0-1-2"_с/ч_ 32A) | 24.2 | Ні | 1016.4 | 0% | 1016.4
4773052 | Перемикач CS 40 135 U (3p_"0-1-2"_с/ч_ 40A) | 36.7 | Ні | 1541.4 | 0% | 1541.4
4773053 | Перемикач CS 63 135 U (3p_"0-1-2"_с/ч_ 63A) | 49.7 | Ні | 2087.4 | 0% | 2087.4
4773054 | Перемикач CS 80 135 U (3p_"0-1-2"_с/ч_ 80A) | 67.4 | Ні | 2830.8 | 0% | 2830.8
4773055 | Перемикач CS 100 135 U (3p_"0-1-2"_с/ч_100A) | 72.1 | Ні | 3028.2 | 0% | 3028.2
4773089 | Перемикач CS 16 66 U (Ф./Л.напруги_с/ч_16A) | 14.3 | Так | 600.6 | 0% | 600.6
4773090 | Перемикач CS 25 66 U (Ф./Л.напряж._с/ч_25A) | 17.5 | Так | 735 | 0% | 735
4773091 | Перемикач CS 32 66 U (Ф./Л.напряж._с/ч_32A) | 22.8 | Ні | 957.6 | 0% | 957.6
4773093 | Перемикач CS 16 67 U (Ф.напряж._с/ч_16A) | 10.6 | Ні | 445.2 | 0% | 445.2
4773094 | Перемикач CS 25 67 U (Ф.напряж._с/ч_25A) | 13.6 | Ні | 571.2 | 0% | 571.2
4773095 | Перемикач CS 16 98 U (Ф.ток._ч-з ТТ_с/ч_16A ) | 15.1 | Так | 634.2 | 0% | 634.2
4773096 | Перемикач CS 25 98 U (Ф.ток._ч-з ТТ_с/ч_25A ) | 19.6 | Ні | 823.2 | 0% | 823.2
4773097 | Перемикач CS 32 98 U (Ф.ток._ч-з ТТ_с/ч_32A ) | 26.4 | Ні | 1108.8 | 0% | 1108.8
4773098 | Перемикач CS 40 98 U (Ф.ток._ч-з ТТ_с/ч_40A ) | 40.2 | Ні | 1688.4 | 0% | 1688.4
4773099 | Перемикач CS 16 97 U (Ф.ток._пр.вкл._с/ч_16A) | 22.5 | Ні | 945 | 0% | 945
4773100 | Перемикач CS 25 97 U (Ф.ток._пр.вкл._с/ч_25A) | 27.9 | Ні | 1171.8 | 0% | 1171.8
4773101 | Перемикач CS 32 97 U (Ф.ток._пр.вкл._с/ч_32A) | 35.9 | Ні | 1507.8 | 0% | 1507.8
4773102 | Перемикач CS 40 97 U (Ф.ток._пр.вкл._с/ч_40A) | 56.2 | Ні | 2360.4 | 0% | 2360.4
4773127 | Перемикач CS 16 15 U ("0-1-Start"_с/ч_16A) | 8.8 | Ні | 369.6 | 0% | 369.6
4773128 | Перемикач CS 25 15 U ("0-1-Start"_с/ч_25A) | 11.2 | Ні | 470.4 | 0% | 470.4
4773129 | Перемикач CS 32 15 U ("0-1-Start"_с/ч_32A) | 15.7 | Ні | 659.4 | 0% | 659.4
4773130 | Перемикач CS 40 15 U ("0-1-Start"_с/ч_40A) | 23.5 | Ні | 987 | 0% | 987
4773131 | Перемикач CS 63 15 U ("0-1-Start"_с/ч_63A) | 29.6 | Ні | 1243.2 | 0% | 1243.2
4773132 | Перемикач CS 16 12 U ("O-Y-Δ"_с/ч_ 16А) | 17.7 | Так | 743.4 | 0% | 743.4
4773133 | Перемикач CS 25 12 U ("O-Y-Δ"_с/ч_ 25А) | 22.8 | Ні | 957.6 | 0% | 957.6
4773134 | Перемикач CS 32 12 U ("O-Y-Δ"_с/ч_ 32А) | 29.4 | Так | 1234.8 | 0% | 1234.8
4773135 | Перемикач CS 40 12 U ("O-Y-Δ"_с/ч_ 40А) | 45.5 | Ні | 1911 | 0% | 1911
4773136 | Перемикач CS 63 12 U ("O-Y-Δ"_с/ч_ 63А) | 61.6 | Ні | 2587.2 | 0% | 2587.2
4773137 | Перемикач CS 80 12 U ("O-Y-Δ"_с/ч_ 80А) | 88.2 | Ні | 3704.4 | 0% | 3704.4
4773138 | Перемикач CS 100 12 U ("O-Y-Δ"_с/ч_100А) | 94.5 | Ні | 3969 | 0% | 3969
4773139 | Перемикач CS 16 11 U (3p_"1-0-2"реверс"_с/ч_ 16A) | 13.4 | Так | 562.8 | 0% | 562.8
4773140 | Перемикач CS 25 11 U (3p_"1-0-2"реверс"_с/ч_ 25A) | 15.9 | Так | 667.8 | 0% | 667.8
4773141 | Перемикач CS 32 11 U (3p_"1-0-2"реверс"_с/ч_ 32A) | 21.3 | Ні | 894.6 | 0% | 894.6
4773142 | Перемикач CS 40 11 U (3p_"1-0-2"реверс"_с/ч_ 40A) | 31.6 | Ні | 1327.2 | 0% | 1327.2
4773143 | Перемикач CS 63 11 U (3p_"1-0-2"реверс"_с/ч_ 63A) | 44.6 | Ні | 1873.2 | 0% | 1873.2
4773144 | Перемикач CS 80 11 U (3p_"1-0-2"реверс"_с/ч_ 80A) | 60.6 | Ні | 2545.2 | 0% | 2545.2
4773145 | Перемикач CS 100 11 U (3p_"1-0-2"реверс"_с/ч_100A) | 64.5 | Ні | 2709 | 0% | 2709
4773154 | Перемикач CS 16 90 PN (1p_"0-1"корп./IP65"_с/ч_16A) | 13.3 | Так | 558.6 | 0% | 558.6
4773155 | Перемикач CS 25 90 PN (1p_"0-1"корп./IP65"_с/ч_25A) | 13.9 | Так | 583.8 | 0% | 583.8
4773156 | Перемикач CS 32 90 PNG (1p_"0-1"корп./IP65"_с/ч_32A) | 20.5 | Ні | 861 | 0% | 861
4773157 | Перемикач CS 40 90 PNG (1p_"0-1"корп./IP65"_с/ч_40A) | 24.6 | Ні | 1033.2 | 0% | 1033.2
4773159 | Перемикач CS 16 91 PN (2p_"0-1"корп./IP65"_с/ч_16A) | 14.4 | Так | 604.8 | 0% | 604.8
4773160 | Перемикач CS 25 91 PN (2p_"0-1"корп./IP65"_с/ч_25A) | 15.6 | Так | 655.2 | 0% | 655.2
4773161 | Перемикач CS 32 91 PNG (2p_"0-1"корп./IP65"_с/ч_32A) | 22.2 | Ні | 932.4 | 0% | 932.4
4773162 | Перемикач CS 40 91 PNG (2p_"0-1"корп./IP65"_с/ч_40A) | 27.3 | Ні | 1146.6 | 0% | 1146.6
4773164 | Перемикач CS 16 10 PN (3p_"0-1"корп./IP65"_с/ч_16A) | 16.2 | Так | 680.4 | 0% | 680.4
4773165 | Перемикач CS 25 10 PN (3p_"0-1"корп./IP65"_с/ч_25A) | 17 | Так | 714 | 0% | 714
4773166 | Перемикач CS 32 10 PNG (3p_"0-1"корп./IP65"_с/ч_32A) | 25.8 | Так | 1083.6 | 0% | 1083.6
4773167 | Перемикач CS 40 10 PNG (3p_"0-1"корп./IP65"_с/ч_40A) | 33.4 | Так | 1402.8 | 0% | 1402.8
4773169 | Перемикач CS 16 92 PN (4p_"0-1"корп./IP65"_с/ч_16A) | 17.3 | Ні | 726.6 | 0% | 726.6
4773170 | Перемикач CS 25 92 PN (4p_"0-1"корп./IP65"_с/ч_25A) | 19.9 | Так | 835.8 | 0% | 835.8
4773171 | Перемикач CS 32 92 PNG (4p_"0-1"корп./IP65"_с/ч_32A) | 27.3 | Ні | 1146.6 | 0% | 1146.6
4773172 | Перемикач CS 40 92 PNG (4p_"0-1"корп./IP65"_с/ч_40A) | 35.8 | Ні | 1503.6 | 0% | 1503.6
4773173 | Перемикач CS 25 90 PNGLK (1p_"0-1"корп./IP65"_ж/к_25A_блок.) | 20 | Ні | 840 | 0% | 840
4773174 | Перемикач CS 32 90 PNGLK (1p_"0-1"корп./IP65"_ж/к_32A_блок.) | 22.7 | Ні | 953.4 | 0% | 953.4
4773175 | Перемикач CS 40 90 PNGLK (1p_"0-1"корп./IP65"_ж/к_40A_блок.) | 26.9 | Так | 1129.8 | 0% | 1129.8
4773223 | Перемикач CS 63 90 PN2LK (1p_"0-1"корп./IP65"_ж/к_63A_блок.) | 37.5 | Ні | 1575 | 0% | 1575
4773176 | Перемикач CS 25 91 PNGLK (2p_"0-1"корп./IP65"_ж/к_25A_блок.) | 21.8 | Ні | 915.6 | 0% | 915.6
4773177 | Перемикач CS 32 91 PNGLK (2p_"0-1"корп./IP65"_ж/к_32A_блок.) | 24.4 | Ні | 1024.8 | 0% | 1024.8
4773178 | Перемикач CS 40 91 PNGLK (2p_"0-1"корп./IP65"_ж/к_40A_блок.) | 29.6 | Ні | 1243.2 | 0% | 1243.2
4773224 | Перемикач CS 63 91 PN2LK (2p_"0-1"корп./IP65"_ж/к_63A_блок.) | 42.2 | Ні | 1772.4 | 0% | 1772.4
4773179 | Перемикач CS 25 10 PNGLK (3p_"0-1"корп./IP65"_ж/к_25A_блок.) | 23.2 | Так | 974.4 | 0% | 974.4
4773180 | Перемикач CS 32 10 PNGLK (3p_"0-1"корп./IP65"_ж/к_32A_блок.) | 28 | Так | 1176 | 0% | 1176
4773181 | Перемикач CS 40 10 PNGLK (3p_"0-1"корп./IP65"_ж/к_40A_блок.) | 35.7 | Так | 1499.4 | 0% | 1499.4
4773225 | Перемикач CS 63 10 PN2LK (3p_"0-1"корп./IP65"_ж/к_63A_блок.) | 47.9 | Так | 2011.8 | 0% | 2011.8
4773182 | Перемикач CS 25 92 PNGLK (4p_"0-1"корп./IP65"_ж/к_25A_блок.) | 26.1 | Ні | 1096.2 | 0% | 1096.2
4773183 | Перемикач CS 32 92 PNGLK (4p_"0-1"корп./IP65"_ж/к_32A_блок.) | 29.4 | Ні | 1234.8 | 0% | 1234.8
4773184 | Перемикач CS 40 92 PNGLK (4p_"0-1"корп./IP65"_ж/к_40A_блок.) | 38.1 | Ні | 1600.2 | 0% | 1600.2
4773222 | Перемикач CS 63 92 PN2LK (4p_"0-1"корп./IP65"_ж/к_63A_блок.) | 60.1 | Ні | 2524.2 | 0% | 2524.2
4773186 | Перемикач CS 16 51 PN (1p_"1-0-2"корп./IP65"_с/ч_16A) | 14.6 | Ні | 613.2 | 0% | 613.2
4773187 | Перемикач CS 25 51 PN (1p_"1-0-2"корп./IP65"_с/ч_25A) | 15.9 | Ні | 667.8 | 0% | 667.8
4773188 | Перемикач CS 32 51 PNG (1p_"1-0-2"корп./IP65"_с/ч_32A) | 22.5 | Ні | 945 | 0% | 945
4773189 | Перемикач CS 40 51 PNG (1p_"1-0-2"корп./IP65"_с/ч_40A) | 27.6 | Ні | 1159.2 | 0% | 1159.2
4773191 | Перемикач CS 16 52 PN (2p_"1-0-2"корп./IP65"_с/ч_16A) | 17.7 | Ні | 743.4 | 0% | 743.4
4773192 | Перемикач CS 25 52 PN (2p_"1-0-2"корп./IP65"_с/ч_25A) | 20.4 | Так | 856.8 | 0% | 856.8
4773193 | Перемикач CS 32 52 PNG (2p_"1-0-2"корп./IP65"_с/ч_32A) | 27.8 | Ні | 1167.6 | 0% | 1167.6
4773194 | Перемикач CS 40 52 PNG (2p_"1-0-2"корп./IP65"_с/ч_40A) | 36.2 | Так | 1520.4 | 0% | 1520.4
4773196 | Перемикач CS 16 53 PN (3p_"1-0-2"корп./IP65"_с/ч_16A) | 21.5 | Так | 903 | 0% | 903
4773197 | Перемикач CS 25 53 PN (3p_"1-0-2"корп./IP65"_с/ч_25A) | 24.5 | Так | 1029 | 0% | 1029
4773198 | Перемикач CS 32 53 PNG (3p_"1-0-2"корп./IP65"_с/ч_32A) | 34 | Так | 1428 | 0% | 1428
4773199 | Перемикач CS 40 53 PN2 (3p_"1-0-2"корп./IP65"_с/ч_40A) | 61.4 | Так | 2578.8 | 0% | 2578.8
4773212 | Перемикач CS 16 135 PN (3p_"0-1-2"корп./IP65"_с/ч_16A) | 22.3 | Ні | 936.6 | 0% | 936.6
4773213 | Перемикач CS 25 135 PN (3p_"0-1-2"корп./IP65"_с/ч_25A) | 25.6 | Ні | 1075.2 | 0% | 1075.2
4773214 | Перемикач CS 32 135 PNG (3p_"0-1-2"корп./IP65"_с/ч_32A) | 35.1 | Ні | 1474.2 | 0% | 1474.2
4773215 | Перемикач CS 40 135 PN2 (3p_"0-1-2"корп./IP65"_с/ч_40A) | 62.5 | Ні | 2625 | 0% | 2625
4773201 | Перемикач CS 16 66 PN (Ф./Л.напряж._корп./IP65_с/ч_16A) | 20.2 | Ні | 848.4 | 0% | 848.4
4773202 | Перемикач CS 25 66 PN (Ф./Л.напряж._корп./IP65_с/ч_25A) | 24.5 | Ні | 1029 | 0% | 1029
4773203 | Перемикач CS 32 66 PNG (Ф./Л.напряж._корп./IP65_с/ч_32A) | 36 | Ні | 1512 | 0% | 1512
4773205 | Перемикач CS 16 67 PN (Ф.напряж._корп./IP65_с/ч_16A) | 17.9 | Ні | 751.8 | 0% | 751.8
4773206 | Перемикач CS 25 67 PN (Ф.напряж._корп./IP65_с/ч_25A) | 20.6 | Ні | 865.2 | 0% | 865.2
4773216 | Перемикач CS 16 12 PN1 ("O-Y-Δ"_корп./IP65_с/ч_ 16А) | 35.1 | Ні | 1474.2 | 0% | 1474.2
4773217 | Перемикач CS 25 12 PN1 ("O-Y-Δ"_корп./IP65_с/ч_ 25А) | 39.1 | Ні | 1642.2 | 0% | 1642.2
4773218 | Перемикач CS 32 12 PN2 ("O-Y-Δ"_корп./IP65_с/ч_ 32А) | 53.7 | Ні | 2255.4 | 0% | 2255.4
4773219 | Перемикач CS 40 12 PN2 ("O-Y-Δ"_корп./IP65_с/ч_ 40А) | 70.9 | Ні | 2977.8 | 0% | 2977.8
19. ETIBREAK (Промислові автоматичні вимикачі від 16А до 1600А і аксесуари до них) |  |  |  |  | 0%
19.1 Промислові автоматичні вимикачі ETIBREAK 2S от 16A - 250A
4671801 | Авт. вимикач EB2S 160/3LF 16A (16kA, фікс./фікс.) 3P | 76.3 | Так | 3204.6 | 0% | 3204.6
4671802 | Авт. вимикач EB2S 160/3LF 20A (16kA, фікс./фікс.) 3P | 76.3 | Так | 3204.6 | 0% | 3204.6
4671803 | Авт. вимикач EB2S 160/3LF 25A (16kA, фікс./фікс.) 3P | 76.3 | Так | 3204.6 | 0% | 3204.6
4671804 | Авт. вимикач EB2S 160/3LF 32A (16kA, фікс./фікс.) 3P | 76.3 | Так | 3204.6 | 0% | 3204.6
4671805 | Авт. вимикач EB2S 160/3LF 40A (16kA, фікс./фікс.) 3P | 76.3 | Так | 3204.6 | 0% | 3204.6
4671806 | Авт. вимикач EB2S 160/3LF 50A (16kA, фікс./фікс.) 3P | 76.3 | Так | 3204.6 | 0% | 3204.6
4671807 | Авт. вимикач EB2S 160/3LF 63A (16kA, фікс./фікс.) 3P | 76.3 | Так | 3204.6 | 0% | 3204.6
4671808 | Авт. вимикач EB2S 160/3LF 80A (16kA, фікс./фікс.) 3P | 76.3 | Так | 3204.6 | 0% | 3204.6
4671809 | Авт. вимикач EB2S 160/3LF 100A (16kA, фікс./фікс.) 3P | 76.3 | Так | 3204.6 | 0% | 3204.6
4671810 | Авт. вимикач EB2S 160/3LF 125A (16kA, фікс./фікс.) 3P | 78.3 | Так | 3288.6 | 0% | 3288.6
4671811 | Авт. вимикач EB2S 160/3LF 160A (16kA, фікс./фікс.) 3P | 105 | Так | 4410 | 0% | 4410
4671812 | Авт. вимикач EB2S 250/3LF 200A (16kA, фікс./фікс.) 3P | 165 | Так | 6930 | 0% | 6930
4671813 | Авт. вимикач EB2S 250/3LF 250A (16kA, фікс./фікс.) 3P | 168 | Так | 7056 | 0% | 7056
4671001 | Авт. вимикач EB 2S 160/1LF 16A (25kA, фікс./фікс.) 1P | 66 | Ні | 2772 | 0% | 2772
4671002 | Авт. вимикач EB 2S 160/1LF 20A (25kA, фікс./фікс.) 1P | 66 | Ні | 2772 | 0% | 2772
4671003 | Авт. вимикач EB 2S 160/1LF 25A (25kA, фікс./фікс.) 1P | 66 | Ні | 2772 | 0% | 2772
4671004 | Авт. вимикач EB 2S 160/1LF 32A (25kA, фікс./фікс.) 1P | 67 | Ні | 2814 | 0% | 2814
4671005 | Авт. вимикач EB 2S 160/1LF 40A (25kA, фікс./фікс.) 1P | 67 | Ні | 2814 | 0% | 2814
4671006 | Авт. вимикач EB 2S 160/1LF 50A (25kA, фікс./фікс.) 1P | 67 | Ні | 2814 | 0% | 2814
4671007 | Авт. вимикач EB 2S 160/1LF 63A (25kA, фікс./фікс.) 1P | 67 | Ні | 2814 | 0% | 2814
4671008 | Авт. вимикач EB 2S 160/1LF 80A (25kA, фікс./фікс.) 1P | 67 | Ні | 2814 | 0% | 2814
4671009 | Авт. вимикач EB 2S 160/1LF 100A (25kA, фікс./фікс.) 1P | 71 | Ні | 2982 | 0% | 2982
4671010 | Авт. вимикач EB 2S 160/1LF 125A (25kA, фікс./фікс.) 1P | 73 | Ні | 3066 | 0% | 3066
4671827 | Авт. вимикач EB2S 160/3SF 16A (25kA, фікс./фікс.) 3P | 81 | Так | 3402 | 0% | 3402
4671828 | Авт. вимикач EB2S 160/3SF 20A (25kA, фікс./фікс.) 3P | 81 | Так | 3402 | 0% | 3402
4671829 | Авт. вимикач EB2S 160/3SF 25A (25kA, фікс./фікс.) 3P | 81 | Так | 3402 | 0% | 3402
4671830 | Авт. вимикач EB2S 160/3SF 32A (25kA, фікс./фікс.) 3P | 81 | Так | 3402 | 0% | 3402
4671831 | Авт. вимикач EB2S 160/3SF 40A (25kA, фікс./фікс.) 3P | 81 | Так | 3402 | 0% | 3402
4671832 | Авт. вимикач EB2S 160/3SF 50A (25kA, фікс./фікс.) 3P | 81 | Так | 3402 | 0% | 3402
4671833 | Авт. вимикач EB2S 160/3SF 63A (25kA, фікс./фікс.) 3P | 81 | Так | 3402 | 0% | 3402
4671834 | Авт. вимикач EB2S 160/3SF 80A (25kA, фікс./фікс.) 3P | 81 | Так | 3402 | 0% | 3402
4671835 | Авт. вимикач EB2S 160/3SF 100A (25kA, фікс./фікс.) 3P | 81 | Так | 3402 | 0% | 3402
4671836 | Авт. вимикач EB2S 160/3SF 125A (25kA, фікс./фікс.) 3P | 83 | Так | 3486 | 0% | 3486
4671837 | Авт. вимикач EB2S 160/3SF 160A (25kA, фікс./фікс.) 3P | 113 | Так | 4746 | 0% | 4746
4671838 | Авт. вимикач EB2S 250/3SF 200A (25kA, фікс./фікс.) 3P | 181 | Так | 7602 | 0% | 7602
4671839 | Авт. вимикач EB2S 250/3SF 250A (25kA, фікс./фікс.) 3P | 184 | Так | 7728 | 0% | 7728
4671853 | Авт. вимикач EB2S 160/3HF 16A (40kA, фікс./фікс.) 3P | 110 | Ні | 4620 | 0% | 4620
4671854 | Авт. вимикач EB2S 160/3HF 20A (40kA, фікс./фікс.) 3P | 110 | Ні | 4620 | 0% | 4620
4671855 | Авт. вимикач EB2S 160/3HF 25A (40kA, фікс./фікс.) 3P | 110 | Ні | 4620 | 0% | 4620
4671856 | Авт. вимикач EB2S 160/3HF 32A (40kA, фікс./фікс.) 3P | 110 | Ні | 4620 | 0% | 4620
4671857 | Авт. вимикач EB2S 160/3HF 40A (40kA, фікс./фікс.) 3P | 110 | Ні | 4620 | 0% | 4620
4671858 | Авт. вимикач EB2S 160/3HF 50A (40kA, фікс./фікс.) 3P | 110 | Ні | 4620 | 0% | 4620
4671859 | Авт. вимикач EB2S 160/3HF 63A (40kA, фікс./фікс.) 3P | 110 | Ні | 4620 | 0% | 4620
4671860 | Авт. вимикач EB2S 160/3HF 80A (40kA, фікс./фікс.) 3P | 110 | Ні | 4620 | 0% | 4620
4671861 | Авт. вимикач EB2S 160/3HF 100A (40kA, фікс./фікс.) 3P | 110 | Ні | 4620 | 0% | 4620
4671862 | Авт. вимикач EB2S 160/3HF 125A (40kA, фікс./фікс.) 3P | 127 | Ні | 5334 | 0% | 5334
4671863 | Авт. вимикач EB2S 160/3HF 160A (40kA, фікс./фікс.) 3P | 163 | Ні | 6846 | 0% | 6846
4671864 | Авт. вимикач EB2S 250/3HF 200A (40kA, фікс./фікс.) 3P | 208 | Ні | 8736 | 0% | 8736
4671865 | Авт. вимикач EB2S 250/3HF 250A (40kA, фікс./фікс.) 3P | 210 | Ні | 8820 | 0% | 8820
4671879 | Авт. вимикач EB2S 160/3LA 25A (16kA, (0.63-1)In/фікс.) 3P | 118 | Ні | 4956 | 0% | 4956
4671880 | Авт. вимикач EB2S 160/3LA 40A (16kA, (0.63-1)In/фікс.) 3P | 118 | Ні | 4956 | 0% | 4956
4671881 | Авт. вимикач EB2S 160/3LA 63A (16kA, (0.63-1)In/фікс.) 3P | 121 | Так | 5082 | 0% | 5082
4671882 | Авт. вимикач EB2S 160/3LA 80A (16kA, (0.63-1)In/фікс.) 3P | 121 | Так | 5082 | 0% | 5082
4671883 | Авт. вимикач EB2S 160/3LA 100A (16kA, (0.63-1)In/фікс.) 3P | 122 | Так | 5124 | 0% | 5124
4671884 | Авт. вимикач EB2S 160/3LA 125A (16kA, (0.63-1)In/фікс.) 3P | 123 | Так | 5166 | 0% | 5166
4671885 | Авт. вимикач EB2S 160/3LA 160A (16kA, (0.63-1)In/фікс.) 3P | 131 | Так | 5502 | 0% | 5502
4671887 | Авт. вимикач EB2S 250/3LA 200A (16kA, (0.63-1)In/(6-13)In) 3P | 170 | Так | 7140 | 0% | 7140
4671888 | Авт. вимикач EB2S 250/3LA 250A (16kA, (0.63-1)In/(5-11)In) 3P | 173 | Так | 7266 | 0% | 7266
4671899 | Авт. вимикач EB2S 160/3SA 25A (25kA, (0.63-1)In/фікс.) 3P | 137 | Ні | 5754 | 0% | 5754
4671900 | Авт. вимикач EB2S 160/3SA 40A (25kA, (0.63-1)In/фікс.) 3P | 137 | Ні | 5754 | 0% | 5754
4671901 | Авт. вимикач EB2S 160/3SA 63A (25kA, (0.63-1)In/фікс.) 3P | 141 | Ні | 5922 | 0% | 5922
4671902 | Авт. вимикач EB2S 160/3SA 80A (25kA, (0.63-1)In/фікс.) 3P | 141 | Ні | 5922 | 0% | 5922
4671903 | Авт. вимикач EB2S 160/3SA 100A (25kA, (0.63-1)In/фікс.) 3P | 143 | Ні | 6006 | 0% | 6006
4671904 | Авт. вимикач EB2S 160/3SA 125A (25kA, (0.63-1)In/фікс.) 3P | 143 | Так | 6006 | 0% | 6006
4671905 | Авт. вимикач EB2S 160/3SA 160A (25kA, (0.63-1)In/фікс.) 3P | 160 | Ні | 6720 | 0% | 6720
4671907 | Авт. вимикач EB2S 250/3SA 200A (25kA, (0.63-1)In/(6-13)In) 3P | 200 | Ні | 8400 | 0% | 8400
4671908 | Авт. вимикач EB2S 250/3SA 250A (25kA, (0.63-1)In/(5-11)In) 3P | 200 | Ні | 8400 | 0% | 8400
4671919 | Авт. вимикач EB2S 160/3HA 25A (40kA, (0.63-1)In/фікс.) 3P | 144 | Ні | 6048 | 0% | 6048
4671920 | Авт. вимикач EB2S 160/3HA 40A (40kA, (0.63-1)In/фікс.) 3P | 144 | Ні | 6048 | 0% | 6048
4671921 | Авт. вимикач EB2S 160/3HA 63A (40kA, (0.63-1)In/фікс.) 3P | 147 | Ні | 6174 | 0% | 6174
4671922 | Авт. вимикач EB2S 160/3HA 80A (40kA, (0.63-1)In/фікс.) 3P | 147 | Ні | 6174 | 0% | 6174
4671923 | Авт. вимикач EB2S 160/3HA 100A (40kA, (0.63-1)In/фікс.) 3P | 149 | Ні | 6258 | 0% | 6258
4671924 | Авт. вимикач EB2S 160/3HA 125A (40kA, (0.63-1)In/фікс.) 3P | 149 | Ні | 6258 | 0% | 6258
4671925 | Авт. вимикач EB2S 160/3HA 160A (40kA, (0.63-1)In/фікс.) 3P | 193 | Ні | 8106 | 0% | 8106
4671927 | Авт. вимикач EB2S 250/3HA 200A (40kA, (0.63-1)In/(6-13)In) 3P | 242 | Ні | 10164 | 0% | 10164
4671928 | Авт. вимикач EB2S 250/3HA 250A (40kA, (0.63-1)In/(5-11)In) 3P | 242 | Ні | 10164 | 0% | 10164
4671950 | Блок-контакт PS2S 160&250AF (1CO, 2A/240V, для EB2S) | 12.6 | Так | 529.2 | 0% | 529.2
4671951 | Блок-контакт сигн. SS2S 160&250AF (1CO, 2A/240V, для EB2S) | 14.3 | Так | 600.6 | 0% | 600.6
4671953 | Незалежний розчіплювач DA2S 160&250AF AC200-240V (для EB2S) | 39.3 | Так | 1650.6 | 0% | 1650.6
4671954 | Незалежний розчіплювач DA2S 160&250AF AC380-450V (для EB2S) | 39.6 | Ні | 1663.2 | 0% | 1663.2
4671956 | Розчіплювач мінімальної напруги NA2S 160&250AF AC200-240V (для EB2S) | 47 | Так | 1974 | 0% | 1974
4671957 | Розчіплювач мінімальної напруги NA2S 160&250AF AC380-450V (для EB2S) | 47 | Ні | 1974 | 0% | 1974
4671970 | Рукоятка на корпус АВ RO2S 160 (для EB2S) | 83.7 | Ні | 3515.4 | 0% | 3515.4
4671971 | Рукоятка виносна RO2S 160P (для EB2S) | 106.3 | Ні | 4464.6 | 0% | 4464.6
4671972 | Перехідник шинний ZB2S 160/3 (компл. 3 шт., для EB2S, розширюючі) | 15.5 | Так | 651 | 0% | 651
4671973 | Міжполюсна перегородка IZ2S 160/3 (компл. 1шт.) (для EB2S) | 2.3 | Так | 96.6 | 0% | 96.6
4671974 | Захисна кришка клем PR2S 160/3 Long (довга, для EB2S) | 6 | Так | 252 | 0% | 252
4671975 | Адаптер на шину TH 35 DIN-S 160 (EB2S) | 5.7 | Так | 239.4 | 0% | 239.4
4671980 | Мотор-привод MO2S 250 AC230-240V (для EB2S) | 609 | Так | 25578 | 0% | 25578
4671982 | Рукоятка на корпус АВ RO2S 250 (для EB2S) | 112 | Ні | 4704 | 0% | 4704
4671983 | Рукоятка виносна RO2S 250P (для EB2S) | 109 | Ні | 4578 | 0% | 4578
4671984 | Перехідник шинний ZB2S 250/3 (компл. 3 шт., для EB2S, розширюючі) | 16.1 | Так | 676.2 | 0% | 676.2
4671985 | Міжполюсна перегородка IZ2S 250/3 (компл. 1шт.) (для EB2S) | 4 | Так | 168 | 0% | 168
4671986 | Захисна кришка клем PR2S 250/3 Short (коротка, для EB2S) | 4.5 | Ні | 189 | 0% | 189
4671991 | Захисна кришка клем PR2S 160/3 Wide (широка, для EB2S + ZB2S) | 6 | Ні | 252 | 0% | 252
4671993 | Захисна кришка клем PR2S 160/3 RC (для EB2S + RC2S) | 13.7 | Ні | 575.4 | 0% | 575.4
4671990 | Захисна кришка клем PR2S 160/4 (довга) | 9.2 | Ні | 386.4 | 0% | 386.4
4671992 | Захисна кришка клем PR2S 160/4 (широка) | 8.5 | Ні | 357 | 0% | 357
4671994 | Захисна кришка клем PR2S 160/4 RC | 14.5 | Ні | 609 | 0% | 609
4672001 | Захисна кришка клем PR2S 250/3 Long (довга, для EB2S) | 5.5 | Ні | 231 | 0% | 231
4672003 | Захисна кришка клем PR2S 250/3 Spread (широка, для EB2S + ZB2S) | 4.9 | Так | 205.8 | 0% | 205.8
4672005 | Захисна кришка клем PR2S 250/3 RC (для EB2S + RC2S) | 3.1 | Ні | 130.2 | 0% | 130.2
4672002 | Захисна кришка клем PR2S 250/4 (довга) | 14.6 | Ні | 613.2 | 0% | 613.2
4672000 | Захисна кришка клем PR2S 250/4 (коротка) | 6.2 | Ні | 260.4 | 0% | 260.4
4672004 | Захисна кришка клем PR2S 250/4 (широка) | 6.4 | Ні | 268.8 | 0% | 268.8
4672008 | Захисна кришка клем PR2S 250/4 CC | 4.9 | Ні | 205.8 | 0% | 205.8
4672006 | Захисна кришка клем PR2S 250/4 RC | 4.9 | Ні | 205.8 | 0% | 205.8
4671473 | Захисна кришка клем PRS2-NPF 125/3 | 7.6 | Ні | 319.2 | 0% | 319.2
4671474 | Захисна кришка клем PRS2-NPF 125/4 | 9.8 | Ні | 411.6 | 0% | 411.6
4671475 | Захисна кришка клем PRS2-NPF 160&250/3 | 6.4 | Ні | 268.8 | 0% | 268.8
4671476 | Захисна кришка клем PRS2-NPF 160&250/4 | 8.5 | Ні | 357 | 0% | 357
4671183 | Захисна кришка клем PRS2-SP 125/3 | 8.1 | Ні | 340.2 | 0% | 340.2
4671184 | Захисна кришка клем PRS2-SP 125/4 | 11.5 | Ні | 483 | 0% | 483
4671209 | Захисна кришка клем PRS2-SP 160&250/3 | 8.1 | Ні | 340.2 | 0% | 340.2
4671210 | Захисна кришка клем PRS2-SP 160&250/4 | 11.5 | Ні | 483 | 0% | 483
4671242 | Захисна кришка клем PRS2-SP 400&630/3 | 23.5 | Ні | 987 | 0% | 987
4671243 | Захисна кришка клем PRS2-SP 400&630/4 | 31.5 | Ні | 1323 | 0% | 1323
4672007 | Захисна кришка клем PR2S 250/3 CC (для EB2S + SP2S) | 3.1 | Ні | 130.2 | 0% | 130.2
4672450 | З'єднувальний блок DOCK 250 (для EB2 160&250 3P) | 50.4 | Ні | 2116.8 | 0% | 2116.8
4672451 | Корзина DOCH 250 (для EB2 160&250 3P) | 1231 | Ні | 51702 | 0% | 51702
4672460 | З'єднувальний блок DOCK 400 (для EB2 400 3P) | 132 | Ні | 5544 | 0% | 5544
4672461 | Корзина DOCH 400 (для EB2 400 3P) | 1400 | Ні | 58800 | 0% | 58800
4672470 | З'єднувальний блок DOCK 800 (для EB2 800 3P) | 238 | Ні | 9996 | 0% | 9996
4672471 | Корзина DOCH 800 (для EB2 800 3P) | 2336 | Ні | 98112 | 0% | 98112
4671325 | Перехідник шинний ZB2 160&250/3 (компл. 3 шт., прямі) | 13.4 | Так | 562.8 | 0% | 562.8
4671326 | Перехідник шинний ZB2 400/3 (компл. 3 шт., прямі) | 16.7 | Так | 701.4 | 0% | 701.4
19.2 Промислові автоматичні вимикачі ETIBREAK 2 (L - серія, економ)
4671021 | Авт. вимикач EB2 125/3L 20A (25kA, (0.63-1)In/(6-12)In) 3P | 141 | Так | 5922 | 0% | 5922
4671022 | Авт. вимикач EB2 125/3L 32A (25kA, (0.63-1)In/(6-12)In) 3P | 141 | Так | 5922 | 0% | 5922
4671023 | Авт. вимикач EB2 125/3L 50A (25kA, (0.63-1)In/(6-12)In) 3P | 143 | Так | 6006 | 0% | 6006
4671024 | Авт. вимикач EB2 125/3L 63A (25kA, (0.63-1)In/(6-12)In) 3P | 143 | Так | 6006 | 0% | 6006
4671025 | Авт. вимикач EB2 125/3L 100A (25kA, (0.63-1)In/(6-12)In) 3P | 145 | Так | 6090 | 0% | 6090
4671026 | Авт. вимикач EB2 125/3L 125A (25kA, (0.63-1)In/(6-10)In) 3P | 145 | Так | 6090 | 0% | 6090
4671071 | Авт. вимикач EB2 250/3L 160A (25kA, (0.63-1)In/(6-13)In) 3P | 233 | Ні | 9786 | 0% | 9786
4671072 | Авт. вимикач EB2 250/3L 200A (25kA, (0.63-1)In/(6-13)In) 3P | 218 | Так | 9156 | 0% | 9156
4671073 | Авт. вимикач EB2 250/3L 250A (25kA, (0.63-1)In/(6-10)In) 3P | 222 | Так | 9324 | 0% | 9324
4671091 | Авт. вимикач EB2 400/3L 250A (25kA, (0.63-1)In/(6-12)In) 3P | 377 | Ні | 15834 | 0% | 15834
4671092 | Авт. вимикач EB2 400/3L 400A (25kA, (0.63-1)In/(6-12)In) 3P | 388 | Так | 16296 | 0% | 16296
4672150 | Авт. вимикач EB2 800/3L 630A (36kA, (0.63-1)In/(5-10)In) 3P | 753 | Так | 31626 | 0% | 31626
4672151 | Авт. вимикач EB2 800/3L 800A (36kA, (0.63-1)In/(5-10)In) 3P | 797 | Так | 33474 | 0% | 33474
4671105 | Авт. вимикач EB2 400/3LF 400A (25kA, фікс./фікс.) 3P | 319 | Так | 13398 | 0% | 13398
4671117 | Авт. вимикач EB2 800/3LF 630A (36kA, фікс./(5-10)In) 3P | 600 | Так | 25200 | 0% | 25200
4672204 | Авт. вимикач EB2 800/3LF 800A (36kA, фікс./(5-10)In) 3P | 632 | Так | 26544 | 0% | 26544
4671027 | Авт. вимикач EB2 125/4L 20A (25kA, (0.63-1)In/(6-12)In) 4P | 191 | Ні | 8022 | 0% | 8022
4671028 | Авт. вимикач EB2 125/4L 32A (25kA, (0.63-1)In/(6-12)In) 4P | 191 | Ні | 8022 | 0% | 8022
4671029 | Авт. вимикач EB2 125/4L 50A (25kA, (0.63-1)In/(6-12)In) 4P | 196 | Ні | 8232 | 0% | 8232
4671030 | Авт. вимикач EB2 125/4L 63A (25kA, (0.63-1)In/(6-12)In) 4P | 196 | Ні | 8232 | 0% | 8232
4671031 | Авт. вимикач EB2 125/4L 100A (25kA, (0.63-1)In/(6-12)In) 4P | 200 | Ні | 8400 | 0% | 8400
4671032 | Авт. вимикач EB2 125/4L 125A (25kA, (0.63-1)In/(6-10)In) 4P | 200 | Ні | 8400 | 0% | 8400
4671075 | Авт. вимикач EB2 250/4L 200A (25kA, (0.63-1)In/(6-13)In) 4P | 284 | Ні | 11928 | 0% | 11928
4671076 | Авт. вимикач EB2 250/4L 250A (25kA, (0.63-1)In/(6-10)In) 4P | 284 | Ні | 11928 | 0% | 11928
4671093 | Авт. вимикач EB2 400/4L 250A (25kA, (0.63-1)In/(6-12)In) 4P | 530 | Ні | 22260 | 0% | 22260
4671094 | Авт. вимикач EB2 400/4L 400A (25kA, (0.63-1)In/(6-12)In) 4P | 530 | Ні | 22260 | 0% | 22260
19.3 Промислові автоматичні вимикачі ETIBREAK 2 (S - серія, стандарт)
4671041 | Авт. вимикач EB2 125/3S 20A (36kA, (0.63-1)In/(6-12)In) 3P | 148 | Ні | 6216 | 0% | 6216
4671042 | Авт. вимикач EB2 125/3S 32A (36kA, (0.63-1)In/(6-12)In) 3P | 148 | Так | 6216 | 0% | 6216
4671043 | Авт. вимикач EB2 125/3S 50A (36kA, (0.63-1)In/(6-12)In) 3P | 152 | Так | 6384 | 0% | 6384
4671044 | Авт. вимикач EB2 125/3S 63A (36kA, (0.63-1)In/(6-12)In) 3P | 152 | Так | 6384 | 0% | 6384
4671045 | Авт. вимикач EB2 125/3S 100A (36kA, (0.63-1)In/(6-12)In) 3P | 153 | Так | 6426 | 0% | 6426
4671046 | Авт. вимикач EB2 125/3S 125A (36kA, (0.63-1)In/(6-10)In) 3P | 153 | Так | 6426 | 0% | 6426
4671061 | Авт. вимикач EB2 160/3S 160A (36kA, (0.63-1)In/(6-13)In) 3P | 197 | Так | 8274 | 0% | 8274
4671081 | Авт. вимикач EB2 250/3S 160A (36kA, (0.63-1)In/(6-13)In) 3P | 271 | Ні | 11382 | 0% | 11382
4671082 | Авт. вимикач EB2 250/3S 200A (36kA, (0.63-1)In/(6-13)In) 3P | 255 | Так | 10710 | 0% | 10710
4671083 | Авт. вимикач EB2 250/3S 250A (36kA, (0.63-1)In/(6-10)In) 3P | 260 | Так | 10920 | 0% | 10920
4671101 | Авт. вимикач EB2 400/3S 250A (50kA, (0.63-1)In/(6-12)In) 3P | 446 | Ні | 18732 | 0% | 18732
4671106 | Авт. вимикач EB2 400/3SF 400A (36kA, фікс./(6-12)In) 3P | 356 | Так | 14952 | 0% | 14952
4671102 | Авт. вимикач EB2 400/3S 400A (50kA, (0.63-1)In/(6-12)In) 3P | 452 | Так | 18984 | 0% | 18984
4672160 | Авт. вимикач EB2 800/3S 630A (50kA, (0.63-1)In/(5-10)In) 3P | 785 | Так | 32970 | 0% | 32970
4672161 | Авт. вимикач EB2 800/3S 800A (50kA, (0.63-1)In/(5-10)In) 3P | 834 | Так | 35028 | 0% | 35028
19.4 Промислові автоматичні вимикачі ETIBREAK 2 (H - серія, висока)
4672101 | Авт. вимикач EB2 125/3H 20A (65kA, (0.63-1)In/(6-12)In) 3P | 163 | Ні | 6846 | 0% | 6846
4672102 | Авт. вимикач EB2 125/3H 32A (65kA, (0.63-1)In/(6-12)In) 3P | 163 | Ні | 6846 | 0% | 6846
4672103 | Авт. вимикач EB2 125/3H 50A (65kA, (0.63-1)In/(6-12)In) 3P | 167 | Ні | 7014 | 0% | 7014
4672104 | Авт. вимикач EB2 125/3H 63A (65kA, (0.63-1)In/(6-12)In) 3P | 167 | Ні | 7014 | 0% | 7014
4672105 | Авт. вимикач EB2 125/3H 100A (65kA, (0.63-1)In/(6-12)In) 3P | 169 | Ні | 7098 | 0% | 7098
4672106 | Авт. вимикач EB2 125/3H 125A (65kA, (0.63-1)In/(6-10)In) 3P | 169 | Ні | 7098 | 0% | 7098
4672120 | Авт. вимикач EB2 160/3H 160A (65kA, (0.63-1)In/(6-13)In) 3P | 217 | Ні | 9114 | 0% | 9114
4672130 | Авт. вимикач EB2 250/3H 160A (65kA, (0.63-1)In/(6-13)In) 3P | 286 | Ні | 12012 | 0% | 12012
4672131 | Авт. вимикач EB2 250/3H 200A (65kA, (0.63-1)In/(6-13)In) 3P | 286 | Ні | 12012 | 0% | 12012
4672132 | Авт. вимикач EB2 250/3H 250A (65kA, (0.63-1)In/(6-10)In) 3P | 286 | Ні | 12012 | 0% | 12012
4672170 | Авт. вимикач EB2 800/3H 630A (70kA, (0.63-1)In/(5-10)In) 3P | 876 | Ні | 36792 | 0% | 36792
4672171 | Авт. вимикач EB2 800/3H 800A (70kA, (0.63-1)In/(5-10)In) 3P | 923 | Ні | 38766 | 0% | 38766
19.5 Промислові автоматичні вимикачі ETIBREAK 2 (LE, E - серія с електронним розчіплювачем)
4671351 | Авт. вимикач EB2 250/3LE 40A (36kA, (0.4-1)In/обираєма) 3P | 375 | Ні | 15750 | 0% | 15750
4671352 | Авт. вимикач EB2 250/3LE 125A (36kA, (0.4-1)In/обираєма) 3P | 376 | Так | 15792 | 0% | 15792
4671353 | Авт. вимикач EB2 250/3LE 160A (36kA, (0.4-1)In/обираєма) 3P | 583 | Так | 24486 | 0% | 24486
4671354 | Авт. вимикач EB2 250/3LE 250A (36kA, (0.4-1)In/обираєма) 3P | 608 | Так | 25536 | 0% | 25536
4671302 | Авт. вимикач EB2 250/3E 125A (70kA, (0.4-1)In/обираєма) 3P | 423 | Ні | 17766 | 0% | 17766
4671303 | Авт. вимикач EB2 250/3E 160A (70kA, (0.4-1)In/обираєма) 3P | 840 | Ні | 35280 | 0% | 35280
4671304 | Авт. вимикач EB2 250/3E 250A (70kA, (0.4-1)In/обираєма) 3P | 869 | Ні | 36498 | 0% | 36498
4671111 | Авт. вимикач EB2 400/3E 250A (50kA, (0.4-1)In/обираєма) 3P | 728 | Так | 30576 | 0% | 30576
4671112 | Авт. вимикач EB2 400/3E 400A (50kA, (0.4-1)In/обираєма) 3P | 733 | Так | 30786 | 0% | 30786
4671115 | Авт. вимикач EB2 400/3E 400A (50kA, (0.4-1)In/обираєма, APG) 3P | 977 | Ні | 41034 | 0% | 41034
4671121 | Авт. вимикач EB2 630/3LE 630A (36kA, (0.4-1)In/обираєма) 3P | 765 | Так | 32130 | 0% | 32130
4671127 | Авт. вимикач EB2 630/3E 630A (50kA, (0.4-1)In/обираєма) 3P | 812 | Так | 34104 | 0% | 34104
4672140 | Авт. вимикач EB2 630/3HE 630A (70kA, (0.4-1)In/обираєма) 3P | 1107 | Ні | 46494 | 0% | 46494
4672200 | Авт. вимикач EB2 800/3HE 630A (125kA, (0.4-1)In/обираєма) 3P | 3246 | Ні | 136332 | 0% | 136332
4672180 | Авт. вимикач EB2 800/3LE 800A (50kA, (0.4-1)In/обираєма) 3P | 1226 | Так | 51492 | 0% | 51492
4672190 | Авт. вимикач EB2 800/3E 800A (70kA, (0.4-1)In/обираєма) 3P | 1788 | Ні | 75096 | 0% | 75096
4672201 | Авт. вимикач EB2 800/3HE 800A (125kA, (0.4-1)In/обираєма) 3P | 3246 | Ні | 136332 | 0% | 136332
4672210 | Авт. вимикач EB2 1000/3LE 1000A (50kA, (0.4-1)In/обираєма) 3P | 1656 | Так | 69552 | 0% | 69552
4672220 | Авт. вимикач EB2 1000/3E 1000A (70kA, (0.4-1)In/обираєма) 3P | 1779 | Ні | 74718 | 0% | 74718
4672230 | Авт. вимикач EB2 1250/3LE 1250A (50kA, (0.4-1)In/обираєма) 3P | 2154 | Так | 90468 | 0% | 90468
4672240 | Авт. вимикач EB2 1250/3E 1250A (70kA, (0.4-1)In/обираєма) 3P | 2330 | Ні | 97860 | 0% | 97860
4672250 | Авт. вимикач EB2 1600/3LE-FC 1600A (50kA, (0.4-1)In/обираєма) 3P | 3124 | Так | 131208 | 0% | 131208
4672260 | Авт. вимикач EB2 1600/3E-FC 1600A (85kA, (0.4-1)In/обираєма) 3P | 3454 | Ні | 145068 | 0% | 145068
19.6 Промислові автоматичні вимикачі ETIBREAK 2 1000V AC
4671371 | Авт. вимикач EB2 125/3V 20A ((0.63-1)In/(6-12)In) 1000V 3P | 313 | Ні | 13146 | 0% | 13146
4671372 | Авт. вимикач EB2 125/3V 32A ((0.63-1)In/(6-12)In) 1000V 3P | 313 | Ні | 13146 | 0% | 13146
4671373 | Авт. вимикач EB2 125/3V 50A ((0.63-1)In/(6-12)In) 1000V 3P | 313 | Ні | 13146 | 0% | 13146
4671374 | Авт. вимикач EB2 125/3V 63A ((0.63-1)In/(6-12)In) 1000V 3P | 313 | Ні | 13146 | 0% | 13146
4671375 | Авт. вимикач EB2 125/3V 100A ((0.63-1)In/(6-12)In) 1000V 3P | 313 | Ні | 13146 | 0% | 13146
4671376 | Авт. вимикач EB2 125/3V 125A ((0.63-1)In/(6-10)In) 1000V 3P | 313 | Ні | 13146 | 0% | 13146
4671377 | Авт. вимикач EB2 250/3V 160A ((0.63-1)In/(6-13)In) 1000V 3P | 370 | Ні | 15540 | 0% | 15540
4671378 | Авт. вимикач EB2 250/3V 250A ((0.63-1)In/(6-10)In) 1000V 3P | 370 | Ні | 15540 | 0% | 15540
19.7 Аксесуари для промислових автоматичних вимикачів ETIBREAK 2 втичного виконання
4671451 | Установочний блок NPF 125AF 3p | 75.2 | Ні | 3158.4 | 0% | 3158.4
4671452 | Установочний блок NPF 125AF 4p | 98.9 | Ні | 4153.8 | 0% | 4153.8
4671460 | Установочний блок NPF 160&250AF 3p | 124.7 | Ні | 5237.4 | 0% | 5237.4
4671461 | Установочний блок NPF 160&250AF 4p | 162.8 | Ні | 6837.6 | 0% | 6837.6
4671466 | Установочний блок NPF 400&630AF 3p | 293 | Ні | 12306 | 0% | 12306
4671467 | Установочний блок NPF 400&630AF 4p | 394 | Ні | 16548 | 0% | 16548
4672402 | Установочний блок NPF 800 3p AB (для викорст. с шинними перех.) | 786 | Ні | 33012 | 0% | 33012
4672404 | Установочний блок NPF 800 4p AB (для викорст. с шинними перех.) | 1090 | Ні | 45780 | 0% | 45780
4672411 | Установочний блок NPF 1250 3p | 1113 | Ні | 46746 | 0% | 46746
4672412 | Установочний блок NPF 1250 4p | 1136 | Ні | 47712 | 0% | 47712
4671485 | Перехідник на уст. блок (з'ємний) NPI 160&250AF 3p (для EB2 160&250/3E) | 94.8 | Ні | 3981.6 | 0% | 3981.6
4671463 | Перехідник на уст. блок (з'ємний) NPI 160&250AF 4p | 77.3 | Ні | 3246.6 | 0% | 3246.6
4671486 | Перехідник на уст. блок (з'ємний) NPI 160&250AF 4p (для EB2 160&250/4E) | 124 | Ні | 5208 | 0% | 5208
4671462 | Перехідник на уст. блок (з'ємний) NPI 250AF 3p | 58.8 | Ні | 2469.6 | 0% | 2469.6
4671468 | Перехідник на уст. блок (з'ємний) NPI 400AF 3p | 155.6 | Ні | 6535.2 | 0% | 6535.2
4671469 | Перехідник на уст. блок (з'ємний) NPI 400AF 4p | 203 | Ні | 8526 | 0% | 8526
4671487 | Перехідник на уст. блок (з'ємний) NPI 630AF 3p | 299 | Ні | 12558 | 0% | 12558
4671488 | Перехідник на уст. блок (з'ємний) NPI 630AF 4p | 394 | Ні | 16548 | 0% | 16548
4672405 | Перехідник на уст. блок (з'ємний) NPI 800 3p | 155 | Ні | 6510 | 0% | 6510
4672406 | Перехідник на уст. блок (з'ємний) NPI 800 4p | 209 | Ні | 8778 | 0% | 8778
4672413 | Перехідник на уст. блок (з'ємний) NPI 1250 3p | 483 | Ні | 20286 | 0% | 20286
4672414 | Перехідник на уст. блок (з'ємний) NPI 1250 4p | 647 | Ні | 27174 | 0% | 27174
4671453 | Перехідник на уст. блок (з'ємний) NPI 125AF 3p | 45.6 | Ні | 1915.2 | 0% | 1915.2
4671454 | Перехідник на уст. блок (з'ємний) NPI 125AF 4p | 61.1 | Ні | 2566.2 | 0% | 2566.2
4672407 | Перехідник шинний ZB2 800/3 NPF (компл. 3 шт., для втичного викон.) | 58.8 | Ні | 2469.6 | 0% | 2469.6
4671459 | Основа для роз'єму PIO 125-630AF (для PSPSS&PSHUV) | 11.2 | Ні | 470.4 | 0% | 470.4
4671458 | Штекер роз'єму PSHUV 125-630AF для DA2/NA2 | 18.8 | Ні | 789.6 | 0% | 789.6
4671457 | Штекер роз'єму PSPSS 125-630AF для PS2/SS2 | 18.8 | Ні | 789.6 | 0% | 789.6
19.8 Промислові автоматичні вимикачі з вбудованим блоком ПЗВ ETIBREAK 2R
4671501 | Авт. вимикач EB2R 125/3L 20A (25kA, (0.63-1)In/(12)In, с блоком ПЗВ) 3P | 751 | Ні | 31542 | 0% | 31542
4671502 | Авт. вимикач EB2R 125/3L 32A (25kA, (0.63-1)In/(12)In, с блоком ПЗВ) 3P | 751 | Ні | 31542 | 0% | 31542
4671503 | Авт. вимикач EB2R 125/3L 50A (25kA, (0.63-1)In/(12)In, с блоком ПЗВ) 3P | 751 | Ні | 31542 | 0% | 31542
4671504 | Авт. вимикач EB2R 125/3L 63A (25kA, (0.63-1)In/(12)In, с блоком ПЗВ) 3P | 751 | Ні | 31542 | 0% | 31542
4671505 | Авт. вимикач EB2R 125/3L 100A (25kA, (0.63-1)In/(12)In, с блоком ПЗВ) 3P | 751 | Ні | 31542 | 0% | 31542
4671506 | Авт. вимикач EB2R 125/3L 125A (25kA, (0.63-1)In/(10)In, с блоком ПЗВ) 3P | 751 | Ні | 31542 | 0% | 31542
4671581 | Авт. вимикач EB2R 250/3L 160A (25kA, (0.63-1)In/(13)In, с блоком ПЗВ) 3P | 854 | Ні | 35868 | 0% | 35868
4671582 | Авт. вимикач EB2R 250/3L 250A (25kA, (0.63-1)In/(10)In, с блоком ПЗВ) 3P | 854 | Ні | 35868 | 0% | 35868
4671507 | Авт. вимикач EB2R 125/4L 20A (25kA, (0.63-1)In/(12)In, с блоком ПЗВ) 4P | 878 | Ні | 36876 | 0% | 36876
4671508 | Авт. вимикач EB2R 125/4L 32A (25kA, (0.63-1)In/(12)In, с блоком ПЗВ) 4P | 878 | Ні | 36876 | 0% | 36876
4671509 | Авт. вимикач EB2R 125/4L 50A (25kA, (0.63-1)In/(12)In, с блоком ПЗВ) 4P | 878 | Ні | 36876 | 0% | 36876
4671510 | Авт. вимикач EB2R 125/4L 63A (25kA, (0.63-1)In/(12)In, с блоком ПЗВ) 4P | 878 | Ні | 36876 | 0% | 36876
4671511 | Авт. вимикач EB2R 125/4L 100A (25kA, (0.63-1)In/(12)In, с блоком ПЗВ) 4P | 878 | Ні | 36876 | 0% | 36876
4671512 | Авт. вимикач EB2R 125/4L 125A (25kA, (0.63-1)In/(10)In, з блоком ПЗВ) 4P | 878 | Ні | 36876 | 0% | 36876
4671583 | Авт. вимикач EB2R 250/4L 160A (25kA, (0.63-1)In/(13)In, с блоком ПЗВ) 4P | 1133 | Ні | 47586 | 0% | 47586
4671584 | Авт. вимикач EB2R 250/4L 250A (25kA, (0.63-1)In/(10)In, с блоком ПЗВ) 4P | 1133 | Ні | 47586 | 0% | 47586
4671513 | Авт. вимикач EB2R-M 125/3L 20A (25kA, (0.63-1)In/(12)In, с блоком ПЗВ) 3P | 990 | Ні | 41580 | 0% | 41580
4671514 | Авт. вимикач EB2R-M 125/3L 32A (25kA, (0.63-1)In/(10)In, с блоком ПЗВ) 3P | 990 | Ні | 41580 | 0% | 41580
4671515 | Авт. вимикач EB2R-M 125/3L 50A (25kA, (0.63-1)In/(12)In, с блоком ПЗВ) 3P | 990 | Ні | 41580 | 0% | 41580
4671516 | Авт. вимикач EB2R-M 125/3L 63A (25kA, (0.63-1)In/(12)In, с блоком ПЗВ) 3P | 990 | Ні | 41580 | 0% | 41580
4671517 | Авт. вимикач EB2R-M 125/3L 100A (25kA, (0.63-1)In/(12)In, с блоком ПЗВ) 3P | 990 | Ні | 41580 | 0% | 41580
4671518 | Авт. вимикач EB2R-M 125/3L 125A (25kA, (0.63-1)In/(10)In, с блоком ПЗВ) 3P | 990 | Ні | 41580 | 0% | 41580
4671519 | Авт. вимикач EB2R-M 125/4L 20A (25kA, (0.63-1)In/(12)In, с блоком ПЗВ) 4P | 1121 | Ні | 47082 | 0% | 47082
4671520 | Авт. вимикач EB2R-M 125/4L 32A (25kA, (0.63-1)In/(12)In, с блоком ПЗВ) 4P | 1121 | Ні | 47082 | 0% | 47082
4671521 | Авт. вимикач EB2R-M 125/4L 50A (25kA, (0.63-1)In/(12)In, с блоком ПЗВ) 4P | 1121 | Ні | 47082 | 0% | 47082
4671522 | Авт. вимикач EB2R-M 125/4L 63A (25kA, (0.63-1)In/(12)In, с блоком ПЗВ) 4P | 1121 | Ні | 47082 | 0% | 47082
4671523 | Авт. вимикач EB2R-M 125/4L 100A (25kA, (0.63-1)In/(12)In, с блоком ПЗВ) 4P | 1121 | Ні | 47082 | 0% | 47082
4671524 | Авт. вимикач EB2R-M 125/4L 125A (25kA, (0.63-1)In/(10)In, с блоком ПЗВ) 4P | 1121 | Ні | 47082 | 0% | 47082
4671585 | Авт. вимикач EB2R-M 250/3L 160A (25kA, (0.63-1)In/(13)In, с блоком ПЗВ) 3P | 1121 | Ні | 47082 | 0% | 47082
4671586 | Авт. вимикач EB2R-M 250/3L 250A (25kA, (0.63-1)In/(10)In, с блоком ПЗВ) 3P | 1121 | Ні | 47082 | 0% | 47082
4671587 | Авт. вимикач EB2R-M 250/4L 160A (25kA, (0.63-1)In/(13)In, с блоком ПЗВ) 4P | 1286 | Ні | 54012 | 0% | 54012
4671588 | Авт. вимикач EB2R-M 250/4L 250A (25kA, (0.63-1)In/(10)In, с блоком ПЗВ) 4P | 1286 | Ні | 54012 | 0% | 54012
19.9 Вимикачі навантаження ETIBREAK ED2
4671271 | Вимикач навантаження ED2 125/3 125A (3,6kA) 3P | 141 | Ні | 5922 | 0% | 5922
4671276 | Вимикач навантаження ED2 125/4 125A (3,6kA) 4P | 188 | Ні | 7896 | 0% | 7896
4671272 | Вимикач навантаження ED2 160/3 160A (6kA) 3P | 175 | Ні | 7350 | 0% | 7350
4671277 | Вимикач навантаження ED2 160/4 160A (6kA) 4P | 298 | Ні | 12516 | 0% | 12516
4671273 | Вимикач навантаження ED2 250/3 250A (6kA) 3P | 175 | Ні | 7350 | 0% | 7350
4671278 | Вимикач навантаження ED2 250/4 250A (6kA) 4P | 261 | Ні | 10962 | 0% | 10962
4671274 | Вимикач навантаження ED2 400/3 400A (9kA) 3P | 418 | Ні | 17556 | 0% | 17556
4671279 | Вимикач навантаження ED2 400/4 400A (9kA) 4P | 699 | Ні | 29358 | 0% | 29358
4671275 | Вимикач навантаження ED2 630/3 630A (9kA) 3P | 717 | Ні | 30114 | 0% | 30114
4671280 | Вимикач навантаження ED2 630/4 630A (9kA) 4P | 951 | Ні | 39942 | 0% | 39942
4672370 | Вимикач навантаження ED2 800/3 800A (15kA) 3P | 817 | Ні | 34314 | 0% | 34314
4672380 | Вимикач навантаження ED2 800/4 800A (15kA) 4P | 1129 | Ні | 47418 | 0% | 47418
4672373 | Вимикач навантаження ED2 1000/3 1000A (17kA) 3P | 1240 | Ні | 52080 | 0% | 52080
4672383 | Вимикач навантаження ED2 1000/4 1000A (17kA) 4P | 1647 | Ні | 69174 | 0% | 69174
4672371 | Вимикач навантаження ED2 1250/3 1250A (32kA) 3P | 1740 | Ні | 73080 | 0% | 73080
4672381 | Вимикач навантаження ED2 1250/4 1250A (32kA) 4P | 2651 | Ні | 111342 | 0% | 111342
4672372 | Вимикач навантаження ED2 1600/3 1600A (45kA) 3P | 2686 | Ні | 112812 | 0% | 112812
4672382 | Вимикач навантаження ED2 1600/4 1600A (45kA) 4P | 3603 | Ні | 151326 | 0% | 151326
4671281 | Вимикач навантаження ED2S 160/3 160A (2,8kA) 3P | 101 | Ні | 4242 | 0% | 4242
4671282 | Вимикач навантаження ED2S 160/4 160A (2,8kA) 4P | 144 | Ні | 6048 | 0% | 6048
4671283 | Вимикач навантаження ED2S 250/3 250A (6kA) 3P | 155 | Ні | 6510 | 0% | 6510
4671284 | Вимикач навантаження ED2S 250/4 250A (6kA) 4P | 210 | Ні | 8820 | 0% | 8820
19.10 Аксесуари до промислових автоматичних вимикачів серії ETIBREAK 2
4671186 | Адаптер на шину TH 35 DIN 125 (EB2) | 28.8 | Так | 1209.6 | 0% | 1209.6
4671143 | Блок-контакт PS2 125-1600AF (1NC, 4A/240V) | 15.1 | Так | 634.2 | 0% | 634.2
4671142 | Блок-контакт PS2 125-1600AF (1NO, 4A/240V) | 15.1 | Так | 634.2 | 0% | 634.2
4671141 | Блок-контакт PS2 125-1600AF (1CO, 2A/240V) | 14.8 | Так | 621.6 | 0% | 621.6
4671146 | Блок-контакт сигн. SS2 125-1600AF (1NC, 4A/240V) | 15.1 | Ні | 634.2 | 0% | 634.2
4671145 | Блок-контакт сигн. SS2 125-1600AF (1NO, 4A/240V) | 15.1 | Ні | 634.2 | 0% | 634.2
4671144 | Блок-контакт сигн. SS2 125-1600AF (1CO, 2A/240V) | 14.9 | Так | 625.8 | 0% | 625.8
4671180 | Блокування рукоятки с замком ZA2 125-250 | 16.4 | Ні | 688.8 | 0% | 688.8
4671239 | Блокування рукоятки с замком ZA2 400&630 | 27.8 | Ні | 1167.6 | 0% | 1167.6
4671163 | Затискачі гнучких дротів SP2 125/3 (компл. 3 шт, 1.5-50 мм2) | 18.9 | Так | 793.8 | 0% | 793.8
4671164 | Затискачі гнучких дротів SP2 125/4 (компл. 4 шт, 1.5-50 мм2) | 22.9 | Ні | 961.8 | 0% | 961.8
4671193 | Затискачі гнучких дротів SP2 160&250/3 (компл. 3 шт, 35-120 мм2) | 50.5 | Так | 2121 | 0% | 2121
4671194 | Затискачі гнучких дротів SP2 160&250/4 (компл. 4 шт, 35-120 мм2) | 69.4 | Ні | 2914.8 | 0% | 2914.8
4671225 | Затискачі гнучких дротів SP2 400/3 (компл. 3 шт, 80-240 мм2) | 54 | Так | 2268 | 0% | 2268
4671226 | Затискачі гнучких дротів SP2 400/4 (компл. 4 шт, 80-240 мм2) | 71.8 | Ні | 3015.6 | 0% | 3015.6
4671998 | Затискачі гнучких дротів SP2S 250/3 (компл. 3 шт, для EB2S, 35-120 мм2) | 74.3 | Ні | 3120.6 | 0% | 3120.6
4671999 | Затискачі гнучких дротів SP2S 250/4 (компл. 4 шт, для EB2S, 35-120 мм2) | 98.1 | Ні | 4120.2 | 0% | 4120.2
4671181 | Захисна кришка клем PRS2-ZB 125/3 | 11.5 | Так | 483 | 0% | 483
4671182 | Захисна кришка клем PRS2-ZB 125/4 | 19.5 | Ні | 819 | 0% | 819
4671207 | Захисна кришка клем PRS2-ZB 160&250/3 | 24.2 | Так | 1016.4 | 0% | 1016.4
4671208 | Захисна кришка клем PRS2-ZB 160&250/4 | 27.2 | Ні | 1142.4 | 0% | 1142.4
4671240 | Захисна кришка клем PRS2-ZB 400&630/3 | 38.6 | Так | 1621.2 | 0% | 1621.2
4671241 | Захисна кришка клем PRS2-ZB 400&630/4 | 51.7 | Ні | 2171.4 | 0% | 2171.4
4672339 | Захисна кришка клем PRS2-ZB 800&1000/3 | 39.6 | Ні | 1663.2 | 0% | 1663.2
4672340 | Захисна кришка клем PRS2-ZB 800&1000/4 | 42 | Ні | 1764 | 0% | 1764
4672361 | Захисна кришка клем PRS2-ZB 1250/3 | 43.3 | Ні | 1818.6 | 0% | 1818.6
4672362 | Захисна кришка клем PRS2-ZB 1250/4 | 58.8 | Ні | 2469.6 | 0% | 2469.6
4671185 | Міжполюсна перегородка IZ2 125/3 (компл. 1шт.) | 2.1 | Так | 88.2 | 0% | 88.2
4671211 | Міжполюсна перегородка IZ2 160&250/3 (компл. 1шт.) | 2.1 | Так | 88.2 | 0% | 88.2
4671244 | Міжполюсна перегородка IZ2 400-1600/3 (компл. 1шт.) | 4.6 | Так | 193.2 | 0% | 193.2
4671172 | Мех. блокування Slide-типу MS 125/3p | 144 | Ні | 6048 | 0% | 6048
4671173 | Мех. блокування Slide-типу MS 125/4p | 144 | Ні | 6048 | 0% | 6048
4671201 | Мех. блокування Slide-типу MS 160&250/3p | 144 | Ні | 6048 | 0% | 6048
4671202 | Мех. блокування Slide-типу MS 160&250/4p | 143.2 | Ні | 6014.4 | 0% | 6014.4
4671233 | Мех. блокування Slide-типу MS 400&630/3p | 170 | Ні | 7140 | 0% | 7140
4671234 | Мех. блокування Slide-типу MS 400&630/4p | 170 | Ні | 7140 | 0% | 7140
4672333 | Мех. блокування Slide-типу MS 800&1000/3p | 281 | Ні | 11802 | 0% | 11802
4672334 | Мех. блокування Slide-типу MS 800&1000/4p | 350 | Ні | 14700 | 0% | 14700
4672359 | Мех. блокування Slide-типу MS 1250/3p | 256 | Ні | 10752 | 0% | 10752
4672360 | Мех. блокування Slide-типу MS 1250/4p | 294 | Ні | 12348 | 0% | 12348
4671177 | Дротове мех. блокування MW 125 | 114 | Ні | 4788 | 0% | 4788
4671206 | Дротове мех. блокування MW 160&250 | 114 | Ні | 4788 | 0% | 4788
4671238 | Дротове мех. блокування MW 400&630 | 329 | Ні | 13818 | 0% | 13818
4672338 | Дротове мех. блокування MW 800&1000 | 670 | Ні | 28140 | 0% | 28140
4671175 | Мех. блокування фронтальне MLL 125/3 3P (ліва) | 77.8 | Ні | 3267.6 | 0% | 3267.6
4671176 | Мех. блокування фронтальне MLL 125/4 4P (ліва) | 77.8 | Ні | 3267.6 | 0% | 3267.6
4671204 | Мех. блокування фронтальне MLL 160&250/3 3P (ліва) | 77.8 | Так | 3267.6 | 0% | 3267.6
4671205 | Мех. блокування фронтальне MLL 160&250/4 4P (ліва) | 77.8 | Ні | 3267.6 | 0% | 3267.6
4671236 | Мех. блокування фронтальне MLL 400&630/3 3P (ліва) | 114 | Ні | 4788 | 0% | 4788
4671237 | Мех. блокування фронтальне MLL 400&630/4 4P (ліва) | 142 | Ні | 5964 | 0% | 5964
4672336 | Мех. блокування фронтальне MLL 800&1000/3 3P (ліва) | 245 | Ні | 10290 | 0% | 10290
4671174 | Мех. блокування фронтальне MLR 125/3 (права) | 77.8 | Ні | 3267.6 | 0% | 3267.6
4671203 | Мех. блокування фронтальне MLR 160&250/3 (права) | 77.8 | Так | 3267.6 | 0% | 3267.6
4671235 | Мех. блокування фронтальне MLR 400&630/3 (права) | 114 | Ні | 4788 | 0% | 4788
4672335 | Мех. блокування фронтальне MLR 800&1000/3 (права) | 245 | Ні | 10290 | 0% | 10290
4671472 | Монтажна рамка на двері шафи PR2 125-250 MOT (з мотор-приводом) | 68.2 | Ні | 2864.4 | 0% | 2864.4
4671167 | Монтажна рамка на двері шафи PR2 125-250 | 17.9 | Ні | 751.8 | 0% | 751.8
4671449 | Монтажна рамка на двері шафи PR2 400&630 | 21.7 | Ні | 911.4 | 0% | 911.4
4671165 | Мотор-привод MO2 125 AC230-240V | 473 | Ні | 19866 | 0% | 19866
4671166 | Мотор-привод MO2 125 AC230-240V (RESET) | 457 | Так | 19194 | 0% | 19194
4671195 | Мотор-привод MO2 160&250 AC230-240V | 695 | Ні | 29190 | 0% | 29190
4671196 | Мотор-привод MO2 160&250 AC230-240V (RESET) | 674 | Так | 28308 | 0% | 28308
4671227 | Мотор-привод MO2 400&630 AC100-240V | 874 | Так | 36708 | 0% | 36708
4671228 | Мотор-привод MO2 400&630 AC100-240V (RESET) | 848 | Так | 35616 | 0% | 35616
4672324 | Мотор-привод MO2 800&1000 AC100-240V | 918 | Так | 38556 | 0% | 38556
4672350 | Мотор-привод MO2 1250&1600 AC240V | 960 | Так | 40320 | 0% | 40320
4671147 | Незалежний розчіплювач DA2 125-1000AF AC200-240V | 41.1 | Так | 1726.2 | 0% | 1726.2
4671148 | Незалежний розчіплювач DA2 125-1000AF AC380-450V | 41.5 | Так | 1743 | 0% | 1743
4671149 | Незалежний розчіплювач DA2 125-1000AF DC24V | 41.5 | Так | 1743 | 0% | 1743
4672341 | Розчіплювач мінімальної напруги NA2 TD 125-630AF AC230-240V | 135 | Ні | 5670 | 0% | 5670
4672342 | Розчіплювач мінімальної напруги NA2 TD 125-630AF AC380-415V | 135 | Ні | 5670 | 0% | 5670
4671135 | Незалежний розчіплювач DA2 1250&1600AF AC200-240V | 42 | Так | 1764 | 0% | 1764
4671136 | Незалежний розчіплювач DA2 1250&1600AF AC380-450V | 42 | Ні | 1764 | 0% | 1764
4671137 | Незалежний розчіплювач DA2 1250&1600AF DC24V | 42 | Ні | 1764 | 0% | 1764
4671152 | Незалежний розчіплювач DA2 125-1000AF DC200-240V | 43.3 | Ні | 1818.6 | 0% | 1818.6
4671955 | Незалежний розчіплювач DA2S 160&250AF DC24V (для EB2S) | 40.8 | Ні | 1713.6 | 0% | 1713.6
4671153 | Розчіплювач мінімальної напруги NA2 125-630AF AC200-240V | 57.4 | Так | 2410.8 | 0% | 2410.8
4671154 | Розчіплювач мінімальної напруги NA2 125-630AF AC380-450V | 57.4 | Ні | 2410.8 | 0% | 2410.8
4672390 | Розчіплювач мінімальної напруги NA2 TD 1250-1600AF AC230-240V | 134.4 | Ні | 5644.8 | 0% | 5644.8
4672391 | Розчіплювач мінімальної напруги NA2 TD 1250-1600AF AC380-415V | 134.4 | Ні | 5644.8 | 0% | 5644.8
4672299 | Розчіплювач мінімальної напруги NA2 800-1000AF AC380-415V | 48.3 | Ні | 2028.6 | 0% | 2028.6
4672300 | Розчіплювач мінімальної напруги NA2 800-1600AF AC200-240V | 48.3 | Так | 2028.6 | 0% | 2028.6
4672301 | Розчіплювач мінімальної напруги NA2 800-1600AF AC415-450V | 48.3 | Ні | 2028.6 | 0% | 2028.6
4672305 | Розчіплювач мінімальної напруги NA2 TD 800-1000AF AC230-240V | 134.4 | Ні | 5644.8 | 0% | 5644.8
4672306 | Розчіплювач мінімальної напруги NA2 TD 800-1000AF AC380-415V | 134.4 | Ні | 5644.8 | 0% | 5644.8
4671157 | Розчіплювач мінімальної напруги NA2 125-630AF DC200-240V | 58.8 | Ні | 2469.6 | 0% | 2469.6
4671179 | Гнучкий дріт MW (1,5м.) | 59.9 | Ні | 2515.8 | 0% | 2515.8
4671178 | Гнучкий дріт MW (1м.) | 40.7 | Ні | 1709.4 | 0% | 1709.4
4671323 | Рукоятка виносна RO2 125Р (червона) | 89.8 | Ні | 3771.6 | 0% | 3771.6
4671324 | Рукоятка виносна RO2 125Р (червона/замок) | 94.6 | Ні | 3973.2 | 0% | 3973.2
4671170 | Рукоятка виносна RO2 125Р (чорна) | 92.6 | Так | 3889.2 | 0% | 3889.2
4671171 | Рукоятка виносна RO2 125Р (чорна/замок) | 95.6 | Ні | 4015.2 | 0% | 4015.2
4671343 | Рукоятка виносна RO2 160&250Р (червона) | 91 | Ні | 3822 | 0% | 3822
4671344 | Рукоятка виносна RO2 160&250Р (червона/замок) | 99.2 | Ні | 4166.4 | 0% | 4166.4
4671199 | Рукоятка виносна RO2 160&250Р (чорна) | 96.3 | Так | 4044.6 | 0% | 4044.6
4671200 | Рукоятка виносна RO2 160&250Р (чорна/замок) | 98.1 | Ні | 4120.2 | 0% | 4120.2
4671447 | Рукоятка виносна RO2 400&630Р (червона) | 133 | Так | 5586 | 0% | 5586
4671448 | Рукоятка виносна RO2 400&630Р (червона/замок) | 142 | Ні | 5964 | 0% | 5964
4671231 | Рукоятка виносна RO2 400&630Р (чорна) | 135 | Так | 5670 | 0% | 5670
4671232 | Рукоятка виносна RO2 400&630Р (чорна/замок) | 140 | Ні | 5880 | 0% | 5880
4672332 | Рукоятка виносна RO2 800&1000P (червона) | 178 | Ні | 7476 | 0% | 7476
4672331 | Рукоятка виносна RO2 800&1000P (чорна) | 167 | Так | 7014 | 0% | 7014
4672358 | Рукоятка виносна RO2 1250&1600Р (червона) | 194 | Ні | 8148 | 0% | 8148
4672357 | Рукоятка виносна RO2 1250&1600Р (чорна) | 185 | Так | 7770 | 0% | 7770
4671321 | Рукоятка на корпус АВ RO2 125 (червона) | 70.7 | Ні | 2969.4 | 0% | 2969.4
4671322 | Рукоятка на корпус АВ RO2 125 (червона/замок) | 92.2 | Ні | 3872.4 | 0% | 3872.4
4671168 | Рукоятка на корпус АВ RO2 125 (чорна) | 66 | Ні | 2772 | 0% | 2772
4671169 | Рукоятка на корпус АВ RO2 125 (чорна/замок) | 83.8 | Ні | 3519.6 | 0% | 3519.6
4671341 | Рукоятка на корпус АВ RO2 160&250 (червона) | 123.3 | Ні | 5178.6 | 0% | 5178.6
4671342 | Рукоятка на корпус АВ RO2 160&250 (червона/замок) | 128 | Ні | 5376 | 0% | 5376
4671197 | Рукоятка на корпус АВ RO2 160&250 (чорна) | 101.7 | Ні | 4271.4 | 0% | 4271.4
4671198 | Рукоятка на корпус АВ RO2 160&250 (чорна/замок) | 118.4 | Ні | 4972.8 | 0% | 4972.8
4671445 | Рукоятка на корпус АВ RO2 400&630 (червона) | 128 | Ні | 5376 | 0% | 5376
4671446 | Рукоятка на корпус АВ RO2 400&630 (червона/замок) | 155 | Ні | 6510 | 0% | 6510
4671229 | Рукоятка на корпус АВ RO2 400&630 (чорна) | 119 | Ні | 4998 | 0% | 4998
4671230 | Рукоятка на корпус АВ RO2 400&630 (чорна/замок) | 126 | Ні | 5292 | 0% | 5292
4672329 | Рукоятка на корпус АВ RO2 800&1000 (червона) | 175 | Ні | 7350 | 0% | 7350
4672330 | Рукоятка на корпус АВ RO2 800&1000 (червона/замок) | 226 | Ні | 9492 | 0% | 9492
4672327 | Рукоятка на корпус АВ RO2 800&1000 (чорна) | 148 | Ні | 6216 | 0% | 6216
4672328 | Рукоятка на корпус АВ RO2 800&1000 (чорна/замок) | 203 | Ні | 8526 | 0% | 8526
4672355 | Рукоятка на корпус АВ RO2 1250&1600 (червона) | 208 | Ні | 8736 | 0% | 8736
4672356 | Рукоятка на корпус АВ RO2 1250&1600 (червона/замок) | 261 | Ні | 10962 | 0% | 10962
4672353 | Рукоятка на корпус АВ RO2 1250&1600 (чорна) | 180 | Ні | 7560 | 0% | 7560
4672354 | Рукоятка на корпус АВ RO2 1250&1600 (чорна/замок) | 237 | Ні | 9954 | 0% | 9954
4672319 | Подовжувальна рукоятка PRO2 800-1600 | 26.7 | Так | 1121.4 | 0% | 1121.4
4671605 | Реле витоку на землю LRE-A 12V | 273 | Ні | 11466 | 0% | 11466
4671604 | Реле витоку на землю LRE-A 24-48V | 273 | Ні | 11466 | 0% | 11466
4671603 | Реле витоку на землю LRE-A 110-230-380V | 249 | Так | 10458 | 0% | 10458
4671602 | Реле витоку на землю LRE-B 24-48V | 185 | Ні | 7770 | 0% | 7770
4671601 | Реле витоку на землю LRE-B 110-230-380V | 168 | Ні | 7056 | 0% | 7056
4671607 | Реле витоку на землю LRE-CT60 24-48V | 363 | Ні | 15246 | 0% | 15246
4671606 | Реле витоку на землю LRE-CT60 110-230-380V | 330 | Ні | 13860 | 0% | 13860
4671609 | Трансформатор струму CTE-35 | 93 | Ні | 3906 | 0% | 3906
4671610 | Трансформатор струму CTE-60 | 97 | Ні | 4074 | 0% | 4074
4671611 | Трансформатор струму CTE-80 | 120 | Ні | 5040 | 0% | 5040
4671612 | Трансформатор струму CTE-110 | 131 | Ні | 5502 | 0% | 5502
4671613 | Трансформатор струму CTE-160 | 361 | Ні | 15162 | 0% | 15162
4671614 | Трансформатор струму CTE-210 | 414 | Ні | 17388 | 0% | 17388
4671608 | Трансформатор струму CTED-28 | 89 | Ні | 3738 | 0% | 3738
4671161 | Перехідник шинний ZB2 125/3 (компл. 3 шт., прямі) | 9.7 | Так | 407.4 | 0% | 407.4
4671191 | Перехідник шинний ZB2 160&250/3 (компл. 3 шт., розширюючі) | 13.6 | Так | 571.2 | 0% | 571.2
4671221 | Перехідник шинний ZB2 400/3 (компл. 3 шт., розширюючі) | 16.9 | Так | 709.8 | 0% | 709.8
4671223 | Перехідник шинний ZB2 630/3 (компл. 3 шт., прямі) | 37.3 | Так | 1566.6 | 0% | 1566.6
4671220 | Перехідник шинний ZB2 630/3 (компл. 3 шт., розширюючі) | 37.4 | Так | 1570.8 | 0% | 1570.8
4672320 | Перехідник шинний ZB2 S800-630/3 (компл. 3 шт., прямі) | 39.5 | Так | 1659 | 0% | 1659
4672322 | Перехідник шинний ZB2 S800-800/3 (компл. 3 шт., прямі) | 40.8 | Так | 1713.6 | 0% | 1713.6
4671187 | Шина для заднього підключення RC2 125/3 (компл. 3 шт.) | 42 | Ні | 1764 | 0% | 1764
4671478 | Шина для заднього підключення RC2 250/3E (компл. 3 шт.) | 46.7 | Ні | 1961.4 | 0% | 1961.4
4671477 | Шина для заднього підключення RC2 250/3S-L (компл. 3 шт.) | 46.7 | Ні | 1961.4 | 0% | 1961.4
4671247 | Шина для заднього підключення RC2 400/3 | 75.3 | Ні | 3162.6 | 0% | 3162.6
4671249 | Шина для заднього підключення RC2 630/3 | 87.4 | Ні | 3670.8 | 0% | 3670.8
4671978 | Шина для заднього підключення RC2S 160/3 | 48 | Ні | 2016 | 0% | 2016
4671996 | Шина для заднього підключення RC2S 250/3 | 59.9 | Ні | 2515.8 | 0% | 2515.8
4672310 | Пристрій для перевірки ETIBREAK OCR TNS-2 (200-240VAC) | 4846 | Ні | 203532 | 0% | 203532
19.11 Промислові автоматичні вимикачі ETIBREAK NBS
4673001 | Авт. вимикач NBS-TMS 100/3L 20A (36kA, (0.8-1)In/фікс.) 3P | 60 | Так | 2520 | 0% | 2520
4673010 | Авт. вимикач NBS-TMS 100/3L 25A (36kA, (0.8-1)In/фикс.) 3P | 60 | Так | 2520 | 0% | 2520
4673002 | Авт. вимикач NBS-TMS 100/3L 32A (36kA, (0.8-1)In/фікс.) 3P | 60 | Так | 2520 | 0% | 2520
4673003 | Авт. вимикач NBS-TMS 100/3L 40A (36kA, (0.8-1)In/фікс.) 3P | 60 | Так | 2520 | 0% | 2520
4673004 | Авт. вимикач NBS-TMS 100/3L 50A (36kA, (0.8-1)In/фікс.) 3P | 60 | Так | 2520 | 0% | 2520
4673005 | Авт. вимикач NBS-TMS 100/3L 63A (36kA, (0.8-1)In/фікс.) 3P | 60 | Так | 2520 | 0% | 2520
4673006 | Авт. вимикач NBS-TMS 100/3L 80A (36kA, (0.8-1)In/фікс.) 3P | 60 | Так | 2520 | 0% | 2520
4673007 | Авт. вимикач NBS-TMS 100/3L 100A (36kA, (0.8-1)In/фікс.) 3P | 60 | Так | 2520 | 0% | 2520
4673008 | Авт. вимикач NBS-TMS 160/3L 125A (36kA, (0.8-1)In/фікс.) 3P | 65 | Так | 2730 | 0% | 2730
4673009 | Авт. вимикач NBS-TMS 160/3L 160A (36kA, (0.8-1)In/фікс.) 3P | 65 | Так | 2730 | 0% | 2730
4673021 | Авт. вимикач NBS-TMS 100/3S 20A (50kA, (0.8-1)In/фікс.) 3P | 70 | Так | 2940 | 0% | 2940
4673030 | Авт. вимикач NBS-TMS 100/3S 25A (50kA, (0.8-1)In/фикс.) 3P | 70 | Так | 2940 | 0% | 2940
4673022 | Авт. вимикач NBS-TMS 100/3S 32A (50kA, (0.8-1)In/фікс.) 3P | 70 | Так | 2940 | 0% | 2940
4673023 | Авт. вимикач NBS-TMS 100/3S 40A (50kA, (0.8-1)In/фікс.) 3P | 70 | Так | 2940 | 0% | 2940
4673024 | Авт. вимикач NBS-TMS 100/3S 50A (50kA, (0.8-1)In/фікс.) 3P | 70 | Так | 2940 | 0% | 2940
4673025 | Авт. вимикач NBS-TMS 100/3S 63A (50kA, (0.8-1)In/фікс.) 3P | 70 | Так | 2940 | 0% | 2940
4673026 | Авт. вимикач NBS-TMS 100/3S 80A (50kA, (0.8-1)In/фікс.) 3P | 70 | Так | 2940 | 0% | 2940
4673027 | Авт. вимикач NBS-TMS 100/3S 100A (50kA, (0.8-1)In/фікс.) 3P | 70 | Так | 2940 | 0% | 2940
4673028 | Авт. вимикач NBS-TMS 160/3S 125A (50kA, (0.8-1)In/фікс.) 3P | 75 | Так | 3150 | 0% | 3150
4673029 | Авт. вимикач NBS-TMS 160/3S 160A (50kA, (0.8-1)In/фікс.) 3P | 75 | Так | 3150 | 0% | 3150
4673071 | Авт. вимикач NBS-TMD 250/3L 200A (36kA, (0.8-1)In/(5-10)In) 3P | 75 | Так | 3150 | 0% | 3150
4673072 | Авт. вимикач NBS-TMD 250/3L 250A (36kA, (0.8-1)In/(5-10)In) 3P | 75 | Так | 3150 | 0% | 3150
4673075 | Авт. вимикач NBS-TMD 250/3S 200A (50kA, (0.8-1)In/(5-10)In) 3P | 85 | Так | 3570 | 0% | 3570
4673076 | Авт. вимикач NBS-TMD 250/3S 250A (50kA, (0.8-1)In/(5-10)In) 3P | 85 | Так | 3570 | 0% | 3570
4673101 | Авт. вимикач NBS-TMD 400/3L 315A (36кА, (0.7-1)In/(5-10)In) 3P | 245 | Так | 10290 | 0% | 10290
4673102 | Авт. вимикач NBS-TMD 400/3L 400A (36кА, (0.7-1)In/(5-10)In) 3P | 245 | Так | 10290 | 0% | 10290
4673105 | Авт. вимикач NBS-TMD 400/3S 315A (50кА, (0.7-1)In/(5-10)In) 3P | 275 | Так | 11550 | 0% | 11550
4673106 | Авт. вимикач NBS-TMD 400/3S 400A (50кА, (0.7-1)In/(5-10)In) 3P | 275 | Так | 11550 | 0% | 11550
4673131 | Авт. вимикач NBS-TMD 630/3L 500A (36кА, (0.7-1)In/(5-10)In) 3P | 270 | Так | 11340 | 0% | 11340
4673132 | Авт. вимикач NBS-TMD 630/3L 600A (36кА, (0.7-1)In/(5-10)In) 3P | 270 | Так | 11340 | 0% | 11340
4673135 | Авт. вимикач NBS-TMD 630/3S 500A (50кА, (0.7-1)In/(5-10)In) 3P | 300 | Так | 12600 | 0% | 12600
4673136 | Авт. вимикач NBS-TMD 630/3S 600A (50кА, (0.7-1)In/(5-10)In) 3P | 300 | Так | 12600 | 0% | 12600
4673041 | Авт. вимикач NBS-E 100/3L 100A (36kA, (0.4-1)In/(1.5-10)Ir) 3P | 150 | Так | 6300 | 0% | 6300
4673043 | Авт. вимикач NBS-E 100/3S 100A (50kA, (0.4-1)In/(1.5-10)Ir) 3P | 165 | Так | 6930 | 0% | 6930
4673045 | Авт. вимикач NBS-E 100/3H 100A (85kA, (0.4-1)In/(1.5-10)Ir) 3P | 180 | Так | 7560 | 0% | 7560
4673055 | Авт. вимикач NBS-E 160/3L 160A (36kA, (0.4-1)In/(1.5-10)Ir) 3P | 155 | Так | 6510 | 0% | 6510
4673057 | Авт. вимикач NBS-E 160/3S 160A (50kA, (0.4-1)In/(1.5-10)Ir) 3P | 170 | Так | 7140 | 0% | 7140
4673059 | Авт. вимикач NBS-E 160/3H 160A (85kA, (0.4-1)In/(1.5-10)Ir) 3P | 185 | Так | 7770 | 0% | 7770
4673079 | Авт. вимикач NBS-E 250/3L 250A (36kA, (0.4-1)In/(1.5-10)Ir) 3P | 160 | Так | 6720 | 0% | 6720
4673081 | Авт. вимикач NBS-E 250/3S 250A (50kA, (0.4-1)In/(1.5-10)Ir) 3P | 175 | Так | 7350 | 0% | 7350
4673083 | Авт. вимикач NBS-E 250/3H 250A (85kA, (0.4-1)In/(1.5-10)Ir) 3P | 190 | Ні | 7980 | 0% | 7980
4673109 | Авт. вимикач NBS-E 400/3L 400A (36kA, (0.4-1)In/(1.5-10)Ir) 3P | 305 | Так | 12810 | 0% | 12810
4673111 | Авт. вимикач NBS-E 400/3S 400A (50kA, (0.4-1)In/(1.5-10)Ir) 3P | 330 | Так | 13860 | 0% | 13860
4673113 | Авт. вимикач NBS-E 400/3H 400A (85kA, (0.4-1)In/(1.5-10)Ir) 3P | 360 | Так | 15120 | 0% | 15120
4673139 | Авт. вимикач NBS-E 630/3L 630A (36kA, (0.4-1)In/(1.5-10)Ir) 3P | 330 | Так | 13860 | 0% | 13860
4673141 | Авт. вимикач NBS-E 630/3S 630A (50kA, (0.4-1)In/(1.5-10)Ir) 3P | 360 | Так | 15120 | 0% | 15120
4673143 | Авт. вимикач NBS-E 630/3H 630A (85kA, (0.4-1)In/(1.5-10)Ir) 3P | 395 | Так | 16590 | 0% | 16590
4673160 | Авт. вимикач NBS-E 1600/3L 800A (36kA, (0.4-1)In/(1.5-10)Ir) 3P | 790 | Так | 33180 | 0% | 33180
4673161 | Авт. вимикач NBS-E 1600/3L 1000A (36kA, (0.4-1)In/(1.5-10)Ir) 3P | 910 | Так | 38220 | 0% | 38220
4673162 | Авт. вимикач NBS-E 1600/3L 1250A (36kA, (0.4-1)In/(1.5-10)Ir) 3P | 940 | Так | 39480 | 0% | 39480
4673163 | Авт. вимикач NBS-E 1600/3L 1600A (36kA, (0.4-1)In/(1.5-10)Ir) 3P | 960 | Так | 40320 | 0% | 40320
4673170 | Авт. вимикач NBS-E 1600/3S 800A (50kA, (0.4-1)In/(1.5-10)Ir) 3P | 830 | Так | 34860 | 0% | 34860
4673171 | Авт. вимикач NBS-E 1600/3S 1000A (50kA, (0.4-1)In/(1.5-10)Ir) 3P | 960 | Так | 40320 | 0% | 40320
4673172 | Авт. вимикач NBS-E 1600/3S 1250A (50kA, (0.4-1)In/(1.5-10)Ir) 3P | 990 | Так | 41580 | 0% | 41580
4673173 | Авт. вимикач NBS-E 1600/3S 1600A (50kA, (0.4-1)In/(1.5-10)Ir) 3P | 1020 | Так | 42840 | 0% | 42840
4673180 | Авт. вимикач NBS-E 1600/3H 800A (65kA, (0.4-1)In/(1.5-10)Ir) 3P | 990 | Так | 41580 | 0% | 41580
4673181 | Авт. вимикач NBS-E 1600/3H 1000A (65kA, (0.4-1)In/(1.5-10)Ir) 3P | 1060 | Так | 44520 | 0% | 44520
4673182 | Авт. вимикач NBS-E 1600/3H 1250A (65kA, (0.4-1)In/(1.5-10)Ir) 3P | 1090 | Так | 45780 | 0% | 45780
4673183 | Авт. вимикач NBS-E 1600/3H 1600A (65kA, (0.4-1)In/(1.5-10)Ir) 3P | 1120 | Так | 47040 | 0% | 47040
4673047 | Авт. вимикач NBS-E 100/3L LCD 100A (36kA, (0.4-1)In/(1.5-12)In) 3P | 170 | Ні | 7140 | 0% | 7140
4673049 | Авт. вимикач NBS-E 100/3S LCD 100A (50kA, (0.4-1)In/(1.5-12)In) 3P | 180 | Так | 7560 | 0% | 7560
4673061 | Авт. вимикач NBS-E 160/3L LCD 160A (36kA, (0.4-1)In/(1.5-12)In) 3P | 175 | Ні | 7350 | 0% | 7350
4673063 | Авт. вимикач NBS-E 160/3S LCD 160A (50kA, (0.4-1)In/(1.5-12)In) 3P | 185 | Так | 7770 | 0% | 7770
4673085 | Авт. вимикач NBS-E 250/3L LCD 250A (36kA, (0.4-1)In/(1.5-12)In) 3P | 180 | Ні | 7560 | 0% | 7560
4673087 | Авт. вимикач NBS-E 250/3S LCD 250A (50kA, (0.4-1)In/(1.5-12)In) 3P | 190 | Так | 7980 | 0% | 7980
4673115 | Авт. вимикач NBS-E 400/3L LCD 400A (36kA, (0.4-1)In/(1.5-12)In) 3P | 340 | Ні | 14280 | 0% | 14280
4673117 | Авт. вимикач NBS-E 400/3S LCD 400A (50kA, (0.4-1)In/(1.5-12)In) 3P | 350 | Так | 14700 | 0% | 14700
4673145 | Авт. вимикач NBS-E 630/3L LCD 630A (36kA, (0.4-1)In/(1.5-12)In) 3P | 365 | Ні | 15330 | 0% | 15330
4673147 | Авт. вимикач NBS-E 630/3S LCD 630A (50kA, (0.4-1)In/(1.5-12)In) 3P | 387 | Так | 16254 | 0% | 16254
4673190 | Авт. вимикач NBS-E 1600/3L LCD 800A (36kA, (0.4-1)In/(1.5-12)In) 3P | 1380 | Ні | 57960 | 0% | 57960
4673191 | Авт. вимикач NBS-E 1600/3L LCD 1000A (36kA, (0.4-1)In/(1.5-12)In) 3P | 1416 | Ні | 59472 | 0% | 59472
4673192 | Авт. вимикач NBS-E 1600/3L LCD 1250A (36kA, (0.4-1)In/(1.5-12)In) 3P | 1440 | Ні | 60480 | 0% | 60480
4673193 | Авт. вимикач NBS-E 1600/3L LCD 1600A (36kA, (0.4-1)In/(1.5-12)In) 3P | 1464 | Ні | 61488 | 0% | 61488
4673200 | Авт. вимикач NBS-E 1600/3S LCD 800A (50kA, (0.4-1)In/(1.5-12)In) 3P | 1452 | Ні | 60984 | 0% | 60984
4673201 | Авт. вимикач NBS-E 1600/3S LCD 1000A (50kA, (0.4-1)In/(1.5-12)In) 3P | 1488 | Ні | 62496 | 0% | 62496
4673202 | Авт. вимикач NBS-E 1600/3S LCD 1250A (50kA, (0.4-1)In/(1.5-12)In) 3P | 1512 | Ні | 63504 | 0% | 63504
4673203 | Авт. вимикач NBS-E 1600/3S LCD 1600A (50kA, (0.4-1)In/(1.5-12)In) 3P | 1536 | Ні | 64512 | 0% | 64512
4673051 | Авт. вимикач NBS-EC 100/3L LCD 100A (36kA, (0.4-1)In/(1.5-12)In) 3P | 299 | Ні | 12558 | 0% | 12558
4673053 | Авт. вимикач NBS-EC 100/3S LCD 100A (50kA, (0.4-1)In/(1.5-12)In) 3P | 320 | Так | 13440 | 0% | 13440
4673065 | Авт. вимикач NBS-EC 160/3L LCD 160A (36kA, (0.4-1)In/(1.5-12)In) 3P | 309 | Ні | 12978 | 0% | 12978
4673067 | Авт. вимикач NBS-EC 160/3S LCD 160A (50kA, (0.4-1)In/(1.5-12)In) 3P | 330 | Так | 13860 | 0% | 13860
4673089 | Авт. вимикач NBS-EC 250/3L LCD 250A (36kA, (0.4-1)In/(1.5-12)In) 3P | 320 | Ні | 13440 | 0% | 13440
4673091 | Авт. вимикач NBS-EC 250/3S LCD 250A (50kA, (0.4-1)In/(1.5-12)In) 3P | 340 | Так | 14280 | 0% | 14280
4673119 | Авт. вимикач NBS-EC 400/3L LCD 400A (36kA, (0.4-1)In/(1.5-12)In) 3P | 464 | Ні | 19488 | 0% | 19488
4673121 | Авт. вимикач NBS-EC 400/3S LCD 400A (50kA, (0.4-1)In/(1.5-12)In) 3P | 495 | Так | 20790 | 0% | 20790
4673149 | Авт. вимикач NBS-EC 630/3L LCD 630A (36kA, (0.4-1)In/(1.5-12)In) 3P | 500 | Ні | 21000 | 0% | 21000
4673151 | Авт. вимикач NBS-EC 630/3S LCD 630A (50kA, (0.4-1)In/(1.5-12)In) 3P | 526 | Так | 22092 | 0% | 22092
4673211 | Блок-контакт NBS-PS 100-1600AF (1CO, 2А) | 6.7 | Так | 281.4 | 0% | 281.4
4673212 | Блок-контакт сигнальний NBS-SS 100-1600AF (1CO, 2А) | 6.7 | Так | 281.4 | 0% | 281.4
4673215 | Незалежний розчіплювач NBS-DA 100-630AF (AC220/230V) | 26.5 | Так | 1113 | 0% | 1113
4673216 | Незалежний розчіплювач NBS-DA 100-630AF (AC380/400V) | 26.5 | Ні | 1113 | 0% | 1113
4673217 | Незалежний розчіплювач NBS-DA 1600AF (AC220/230V) | 123.6 | Так | 5191.2 | 0% | 5191.2
4673218 | Незалежний розчіплювач NBS-DA 1600AF (AC380/400V) | 123.6 | Ні | 5191.2 | 0% | 5191.2
4673221 | Розчіплювач мінімальної напруги NBS-NA 100-630AF (AC220/230V) | 26.5 | Так | 1113 | 0% | 1113
4673222 | Розчіплювач мінімальної напруги NBS-NA 100-630AF (AC380/400V) | 26.5 | Ні | 1113 | 0% | 1113
4673223 | Розчіплювач мінімальної напруги NBS-NA 1600AF (AC220/230V) | 140 | Ні | 5880 | 0% | 5880
4673224 | Розчіплювач мінімальної напруги NBS-NA 1600AF (AC380/400V) | 140 | Ні | 5880 | 0% | 5880
4673225 | Рукоятка виносна NBS-RO 100-250AF | 40.2 | Так | 1688.4 | 0% | 1688.4
4673226 | Рукоятка виносна NBS-RO 400-630AF | 55.7 | Так | 2339.4 | 0% | 2339.4
4673227 | Рукоятка виносна NBS-RO 1600AF | 258 | Ні | 10836 | 0% | 10836
4673231 | Мотор-привод NBS-MO 100-250AF (AC220/230V) | 237 | Так | 9954 | 0% | 9954
4673232 | Мотор-привод NBS-MO 400-630AF (AC220/230V) | 397 | Так | 16674 | 0% | 16674
4673233 | Мотор-привод NBS-MO1600AF (AC220/230V) | 411 | Так | 17262 | 0% | 17262
4673235 | Захисна кришка клем NBS-PRS 100-250AF 3P (3P, комплект 2шт.) | 10.1 | Так | 424.2 | 0% | 424.2
4673236 | Захисна кришка клем NBS-PRS 400-630AF 3P (3P, комплект 2шт.) | 20.2 | Так | 848.4 | 0% | 848.4
4673251 | Перехідник шинний NBS-ZB 100-250AF 3P (3P, комплект 6шт.) | 19.4 | Так | 814.8 | 0% | 814.8
4673252 | Перехідник шинний NBS-ZB 400-630AF 3P (3P, комплект 6шт.) | 61.8 | Так | 2595.6 | 0% | 2595.6
4673253 | Перехідник шинний NBS-ZB 1600AF 3P (3P, комплект 6шт.) | 110 | Так | 4620 | 0% | 4620
4673261 | Затискач гнучких дротів NBS-TC 100-250AF 3P (3P, комплект 6шт.) | 20.4 | Ні | 856.8 | 0% | 856.8
4673271 | Комплект втичного виконання NBS-PLIN 100-250AF 3P | 124 | Так | 5208 | 0% | 5208
4673272 | Комплект втичного виконання NBS-PLIN 400-630AF 3P | 227 | Так | 9534 | 0% | 9534
4673275 | Комплект висувного виконання NBS-DOS 100-250AF 3P | 263 | Ні | 11046 | 0% | 11046
4673276 | Комплект висувного виконання NBS-DOS 400-630AF 3P | 423 | Ні | 17766 | 0% | 17766
20. ETICONNECT (Клеми електромонтажні) |  |  |  |  | 0%
20.1 Клеми гвинтові ESC, аксесуари
3903000 | Клема гвинтова ESC-CBC.2 (2,5 мм2, сіра) | 0.42 | Так | 17.64 | 0% | 17.64
3903001 | Клема гвинтова ESC-CBC.4 (4 мм2, сіра) | 0.45 | Так | 18.9 | 0% | 18.9
3903002 | Клема гвинтова ESC-CBC.6 (6 мм2, сіра) | 0.7 | Так | 29.4 | 0% | 29.4
3903003 | Клема гвинтова ESC-CBC.10 (10 мм2, сіра) | 0.85 | Так | 35.7 | 0% | 35.7
3903004 | Клема гвинтова ESC-CBC.16 (16 мм2, сіра) | 1.15 | Так | 48.3 | 0% | 48.3
3903005 | Клема гвинтова ESC-CBC.35 (35 мм2, сіра) | 2.2 | Так | 92.4 | 0% | 92.4
3903241 | Клема гвинтова ESC-CBD.50 (50 мм2, сіра) | 8 | Ні | 336 | 0% | 336
3903006 | Клема гвинтова ESC-GPA.70 (70 мм2, сіра) | 5.7 | Так | 239.4 | 0% | 239.4
3903007 | Клема гвинтова ESC-GPA.95 (95 мм2, сіра) | 8.8 | Так | 369.6 | 0% | 369.6
3903008 | Клема гвинтова ESC-GPA.150 (150 мм2, сіра) | 14.3 | Так | 600.6 | 0% | 600.6
3903009 | Клема гвинтова ESC-GPA.240 (240 мм2, сіра) | 19.3 | Так | 810.6 | 0% | 810.6
3903010 | Замикальна кришка ESC-CBC. 2-10/PT (для ESC-CBC.2..10, сіра) | 0.24 | Так | 10.08 | 0% | 10.08
3903011 | Замикальна кришка ESC-CBC.16/PT (для ESC-CBC.16, сіра) | 0.34 | Так | 14.28 | 0% | 14.28
3903012 | Замикальна кришка ESC-CBC.35/PT (для ESC-CBC.35, сіра) | 0.42 | Так | 17.64 | 0% | 17.64
3903242 | Замикальна кришка ESC-CBD.50/PT (для ESC-CBD.50, сіра) | 0.85 | Ні | 35.7 | 0% | 35.7
3903013 | Роздільник клем ESC-DFU/4/R (для ESC-CBC.2..16, червона) | 0.45 | Так | 18.9 | 0% | 18.9
3903014 | Роздільник клем ESC-DFU/5/R (для ESC-CBC.35, червона) | 0.95 | Ні | 39.9 | 0% | 39.9
3903015 | Роздільник клем ESC-DFU/7/R (для ESC2-DBC.2/4, червона) | 0.95 | Так | 39.9 | 0% | 39.9
3903016 | Роздільник перемичок ESC-DFM/900 (для ESC-CBC.2…10, 17x18, червона) | 0.6 | Ні | 25.2 | 0% | 25.2
3903017 | Роздільник перемичок ESC-DFM/700 (для ESC-CBC.16...35 и ESC2-DBC.2/4, 28x32,червона) | 0.65 | Ні | 27.3 | 0% | 27.3
3903018 | Перемичка втична ESC-PTC/2/02 (2P, для ESC-CBC.2, ESC2-DBC.2) | 0.4 | Так | 16.8 | 0% | 16.8
3903019 | Перемичка втична ESC-PTC/2/10 (10P, для ESC-CBC.2, ESC2-DBC.2) | 1.6 | Так | 67.2 | 0% | 67.2
3903020 | Перемичка втична ESC-PTC/4/02 (2P, для ESC-CBC.4, ESC2-DBC.4) | 0.45 | Так | 18.9 | 0% | 18.9
3903021 | Перемичка втична ESC-PTC/4/10 (10P, для ESC-CBC.4, ESC2-DBC.4) | 1.8 | Так | 75.6 | 0% | 75.6
3903022 | Перемичка втична ESC-PTP2/02/R (2P, для ESC-CBC.2, червон. ізоляція) | 0.7 | Так | 29.4 | 0% | 29.4
3903023 | Перемичка втична ESC-PTP2/03/R (3P, для ESC-CBC.2, червон. ізоляція) | 1.1 | Так | 46.2 | 0% | 46.2
3903024 | Перемичка втична ESC-PTP2/10/R (10P, для ESC-CBC.2, червон. ізоляція) | 3.05 | Так | 128.1 | 0% | 128.1
3903025 | Перемичка втична ESC-PTP2/02/B (2P, для ESC-CBC.2, синя ізоляція) | 0.7 | Так | 29.4 | 0% | 29.4
3903026 | Перемичка втична ESC-PTP2/03/B (3P, для ESC-CBC.2, синя ізоляція) | 1.1 | Так | 46.2 | 0% | 46.2
3903027 | Перемичка втична ESC-PTP2/10/B (10P, для ESC-CBC.2, синя ізоляція) | 3.05 | Так | 128.1 | 0% | 128.1
3903028 | Перемичка втична ESC-PTP4/02/R (2P, для ESC-CBC.4, червон. ізоляція) | 0.95 | Так | 39.9 | 0% | 39.9
3903029 | Перемичка втична ESC-PTP4/03/R (3P, для ESC-CBC.4, червон. ізоляція) | 1.3 | Так | 54.6 | 0% | 54.6
3903030 | Перемичка втична ESC-PTP4/10/R (10P, для ESC-CBC.4, червон. ізоляція) | 3.5 | Так | 147 | 0% | 147
3903031 | Перемичка втична ESC-PTP4/02/B (2P, для ESC-CBC.4, синя ізоляція) | 0.85 | Так | 35.7 | 0% | 35.7
3903032 | Перемичка втична ESC-PTP4/03/B (3P, для ESC-CBC.4, синя ізоляція) | 1.3 | Так | 54.6 | 0% | 54.6
3903033 | Перемичка втична ESC-PTP4/10/B (10P, для ESC-CBC.4, синя ізоляція) | 3.5 | Так | 147 | 0% | 147
3903034 | Перемичка втична ESC-PTC/6/02 (2P, для ESC-CBC.6) | 0.55 | Так | 23.1 | 0% | 23.1
3903035 | Перемичка втична ESC-PTC/6/10 (10P, для ESC-CBC.6) | 2 | Так | 84 | 0% | 84
3903036 | Перемичка втична ESC-PTC/10/02 (2P, для ESC-CBC.10) | 0.65 | Так | 27.3 | 0% | 27.3
3903037 | Перемичка втична ESC-PTC/10/10 (10P, для ESC-CBC.10) | 2.2 | Так | 92.4 | 0% | 92.4
3903038 | Перемичка гвинтова ESC-POF/53 (2P, для ESC-CBC.16) | 1.1 | Так | 46.2 | 0% | 46.2
3903039 | Перемичка гвинтова ESC-POF/35 (2P, для ESC-CBC.35) | 2 | Так | 84 | 0% | 84
3903326 | Перемичка гвинтова ESC-POF/07 (2P, для ESC-CBD.50) | 3.05 | Ні | 128.1 | 0% | 128.1
3903325 | Перемичка гвинтова ESC-POF/53 (2P, для ESC-GPA.70) | 3.3 | Ні | 138.6 | 0% | 138.6
3903040 | Перемичка гвинтова ESC-PMP/05 (для ESC-CBC.16, 25 см) | 5 | Ні | 210 | 0% | 210
3903041 | Перемичка гвинтова ESC-PMP/35 (для ESC-CBC.35, 25 см) | 6.2 | Так | 260.4 | 0% | 260.4
3903042 | Захисна кришка ESC-PRP/7 (для ESC-POF&PMP, 10см, 2...16 мм2) | 0.8 | Так | 33.6 | 0% | 33.6
3903043 | Захисна кришка ESC-PRP/8 (для ESC-POF&PMP, 10см, 35...70 мм2) | 0.85 | Ні | 35.7 | 0% | 35.7
3903204 | Клемник ESC-QBLOK7001 (синій, 10/16 мм2, 7 підключ.) | 2.5 | Так | 105 | 0% | 105
3903205 | Клемник ESC-QBLOK7002 (зелений, 10/16 мм2, 7 підключ.) | 2.5 | Так | 105 | 0% | 105
3903206 | Клемник ESC-QBLOK7201 (синій, 10/16 мм2, 12 підключ.) | 3.4 | Так | 142.8 | 0% | 142.8
3903207 | Клемник ESC-QBLOK7202 (зелений, 10/16 мм2, 12 підключ.) | 3.4 | Так | 142.8 | 0% | 142.8
3903044 | Клема гвинтова ESC-CBC.2B (2,5 мм2, синя) | 0.46 | Так | 19.32 | 0% | 19.32
3903045 | Клема гвинтова ESC-CBC.4B (4 мм2, синя) | 0.5 | Так | 21 | 0% | 21
3903046 | Клема гвинтова ESC-CBC.6B (6 мм2, синя) | 0.7 | Так | 29.4 | 0% | 29.4
3903047 | Клема гвинтова ESC-CBC.10B (10 мм2, синя) | 0.9 | Так | 37.8 | 0% | 37.8
3903048 | Клема гвинтова ESC-CBC.16B (16 мм2, синя) | 1.2 | Так | 50.4 | 0% | 50.4
3903049 | Клема гвинтова ESC-CBC.35B (35 мм2, синя) | 2.3 | Так | 96.6 | 0% | 96.6
3903243 | Клема гвинтова ESC-CBD.50B (50 мм2, синя) | 8.5 | Ні | 357 | 0% | 357
3903245 | Клема гвинтова ESC-CBD.70B (70 мм2, синя) | 20.6 | Ні | 865.2 | 0% | 865.2
3903050 | Замикальна кришка ESC-CBC. 2-10/PTB (синя) | 0.26 | Так | 10.92 | 0% | 10.92
3903051 | Замикальна кришка ESC-CBC.16/PTB (синя) | 0.38 | Так | 15.96 | 0% | 15.96
3903052 | Замикальна кришка ESC-CBC.35/PTB (синя) | 0.46 | Так | 19.32 | 0% | 19.32
3903244 | Замикальна кришка ESC-CBD.50/PTB (для ESC-CBD.50, синя) | 0.92 | Ні | 38.64 | 0% | 38.64
3903246 | Замикальна кришка ESC-CBD.70/PTB (для ESC-CBD.70B, синя) | 1.6 | Ні | 67.2 | 0% | 67.2
3903053 | Клема гвинтова дворівнева ЕSC2-DBC.2 (2,5 мм2, сіра) | 1.2 | Так | 50.4 | 0% | 50.4
3903054 | Клема гвинтова дворівнева ЕSC2-DBC.4 (4 мм2, сіра) | 1.3 | Так | 54.6 | 0% | 54.6
3903247 | Клема гвинтова трирівнева ESC-TLD.2 (2,5 мм2, сіра) | 5.5 | Так | 231 | 0% | 231
3903249 | Клема гвинтова трирівнева ESC-TLD.2B (2,5 мм2, синя) | 6.6 | Ні | 277.2 | 0% | 277.2
3903250 | Клема гвинтова дворівнева ESC-TDE.2 (2,5 мм2, з контактом заземлення, сіра) | 6.5 | Так | 273 | 0% | 273
3903055 | Замикальна кришка ESC2-DBC.2/PT (для ESC2-DBC.2) | 0.3 | Так | 12.6 | 0% | 12.6
3903056 | Замикальна кришка ESC2-DBC.4/PT (для ESC2-DBC.4) | 0.4 | Так | 16.8 | 0% | 16.8
3903248 | Замикальна кришка ESC-TLD/PT (для ESC-TLD.2, сіра) | 0.95 | Ні | 39.9 | 0% | 39.9
3903327 | Перемичка гвинтова ESC-ESC-PM/20/2 (2P, для ESC-TLD.2, ESC-TDE.2) | 1.4 | Ні | 58.8 | 0% | 58.8
3903328 | Перемичка гвинтова ESC-ESC-PM/20/3 (3P, для ESC-TLD.2, ESC-TDE.2) | 2.6 | Ні | 109.2 | 0% | 109.2
3903329 | Перемичка гвинтова ESC-ESC-PM/20/10 (10P, для ESC-TLD.2, ESC-TDE.2) | 8 | Ні | 336 | 0% | 336
3903057 | Клема гвинтова під запобіжник 5x20 ЕSC-SFR.4 (4 мм2, сіра) | 1.85 | Так | 77.7 | 0% | 77.7
3903058 | Комутуюча вставка ESC-SFR/3A (для ESC-SFR.4, діод 255/3A ) | 2.1 | Ні | 88.2 | 0% | 88.2
3903059 | Комутуюча вставка ESC-C0/5 (для ESC-SFR.4, циліндр з латуні, 5x20мм) | 1.4 | Ні | 58.8 | 0% | 58.8
3903060 | Замикальна кришка ESC-SFR.4/PT (для ESC-SFR.4) | 0.44 | Так | 18.48 | 0% | 18.48
3903061 | Клема гвинтова під запобіжник 6x32 ЕSC-SFR.6 (6 мм2, сіра) | 4.2 | Так | 176.4 | 0% | 176.4
3903062 | Замикальна кришка ESC-SFR.6/PT (для ESC-SFR.6) | 0.46 | Так | 19.32 | 0% | 19.32
3903064 | Клема-роз`єднувач гвинтова ЕSC-CBS.2 (2,5 мм2, сіра) | 1.3 | Так | 54.6 | 0% | 54.6
3903066 | Клема гвинтова заземлювальна ESC-TEO.2 (2,5 мм2, жовто-зел.) | 0.95 | Так | 39.9 | 0% | 39.9
3903067 | Клема гвинтова заземлювальна ESC-TEO.4 (4 мм2, жовто-зел.) | 1.2 | Так | 50.4 | 0% | 50.4
3903068 | Замикальна кришка ESC-TEO.2/PT (для ESC-TEO.2) | 0.26 | Так | 10.92 | 0% | 10.92
3903069 | Замикальна кришка ESC-TEO.4/PT (для ESC-TEO.4) | 0.26 | Так | 10.92 | 0% | 10.92
3903070 | Клема гвинтова заземлювальна ESC-TEC.6/O (6 мм2, жовто-зел.) | 1.7 | Так | 71.4 | 0% | 71.4
3903071 | Клема гвинтова заземлювальна ESC-TEC.10/O (10 мм2, жовто-зел.) | 2.2 | Так | 92.4 | 0% | 92.4
3903072 | Клема гвинтова заземлювальна ESC-TEC.16/O (16 мм2, жовто-зел.) | 2.85 | Так | 119.7 | 0% | 119.7
3903073 | Клема гвинтова заземлювальна ESC-TEC.35/O (35 мм2, жовто-зел.) | 4.2 | Так | 176.4 | 0% | 176.4
3903074 | Клема гвинтова заземлювальна ESC-TEC.70/O (70 мм2, жовто-зел.) | 7.4 | Так | 310.8 | 0% | 310.8
3903075 | Фіксуючий кронштейн ES-BTO (8мм, чорний) | 0.4 | Так | 16.8 | 0% | 16.8
3903229 | Фіксуючий кронштейн ES-BT/3 (гвинтовий, 8мм, чорний) | 0.4 | Так | 16.8 | 0% | 16.8
UN0001 | Марковання клем ES-M-(order)(100 шт) | 4.5 | Так | 189 | 0% | 189
UN0002 | Марковання клем ES-M-(1-50)(100 шт) | 3.6 | Так | 151.2 | 0% | 151.2
UN0003 | Марковання клем ES-M-(1-5)(100 шт) | 3.6 | Ні | 151.2 | 0% | 151.2
UN0004 | Марковання клем ES-M-(1-10)(100 шт) | 3.6 | Так | 151.2 | 0% | 151.2
UN0005 | Марковання клем ES-M-(11-20)(100 шт) | 3.6 | Так | 151.2 | 0% | 151.2
UN0006 | Марковання клем ES-M-(21-30)(100 шт) | 3.6 | Так | 151.2 | 0% | 151.2
UN0007 | Марковання клем ES-M-(31-40)(100 шт) | 3.6 | Так | 151.2 | 0% | 151.2
UN0008 | Марковання клем ES-M-(41-50)(100 шт) | 3.6 | Так | 151.2 | 0% | 151.2
UN0009 | Марковання клем ES-M-(51-60)(100 шт) | 3.6 | Ні | 151.2 | 0% | 151.2
UN0010 | Марковання клем ES-M-(51-100)(100 шт) | 3.6 | Ні | 151.2 | 0% | 151.2
UN0011 | Марковання клем ES-M-(L1)(100 шт) | 3.6 | Так | 151.2 | 0% | 151.2
UN0012 | Марковання клем ES-M-(L2)(100 шт) | 3.6 | Так | 151.2 | 0% | 151.2
UN0013 | Марковання клем ES-M-(L3)(100 шт) | 3.6 | Так | 151.2 | 0% | 151.2
UN0014 | Марковання клем ES-M-(N)(100 шт) | 3.6 | Так | 151.2 | 0% | 151.2
UN0015 | Марковання клем ES-M-(PE)(100 шт) | 3.6 | Так | 151.2 | 0% | 151.2
UN0016 | Марковання клем ES-M-(L1L2L3NPE)(100 шт) | 3.6 | Так | 151.2 | 0% | 151.2
UN0017 | Марковання клем ES-M-(=)(100 шт) | 3.6 | Ні | 151.2 | 0% | 151.2
UN0018 | Марковання клем ES-M-(+)(100 шт) | 3.6 | Так | 151.2 | 0% | 151.2
UN0019 | Марковання клем ES-M-(-)(100 шт) | 3.6 | Так | 151.2 | 0% | 151.2
UN0020 | Марковання клем ES-M-(earth)(100 шт) | 3.6 | Ні | 151.2 | 0% | 151.2
UN0021 | Марковання клем ES-M-(U)(100 шт) | 3.6 | Так | 151.2 | 0% | 151.2
UN0022 | Марковання клем ES-M-(V)(100 шт) | 3.6 | Так | 151.2 | 0% | 151.2
UN0023 | Марковання клем ES-M-(W)(100 шт) | 3.6 | Ні | 151.2 | 0% | 151.2
UN0024 | Марковання клем ES-M-(1-100)(100 шт) | 3.6 | Так | 151.2 | 0% | 151.2
UN0025 | Марковання клем ES-M-(1-20)(100 шт) | 3.6 | Так | 151.2 | 0% | 151.2
UN0027 | Марковання клем ESС-M-(1-10) (100 шт) | 4.2 | Так | 176.4 | 0% | 176.4
UN0028 | Марковання клем ESС-M-(1-50) (100 шт) | 4.2 | Так | 176.4 | 0% | 176.4
UN0029 | Марковання клем ESС-M-(51-100) (100 шт) | 4.2 | Так | 176.4 | 0% | 176.4
UN0030 | Марковання клем ESС-M-(1-100) (100 шт) | 4.2 | Так | 176.4 | 0% | 176.4
UN0026 | Марковання клем ESС-M-(order) (100 шт) | 4.9 | Так | 205.8 | 0% | 205.8
3903232 | Марковання клем ES-M-(blank), ES-NU1051S (біла, 100 шт) | 3.4 | Так | 142.8 | 0% | 142.8
EN0000330 | Марковання клем ES-M-(blank)(біла, 100 шт) | 3.4 | Так | 142.8 | 0% | 142.8
3903076 | Марковання клем ES-NU0851 (білий) (100шт.) | 3.9 | Ні | 163.8 | 0% | 163.8
3903123 | Тримач марковання ES-PTM | 1.4 | Так | 58.8 | 0% | 58.8
3903124 | Тримач марковання ES-PTMS | 0.75 | Так | 31.5 | 0% | 31.5
3903239 | Марковання клем самоклеюче ES-TAP1640AW (40х16,5х0,5 мм) | 7 | Ні | 294 | 0% | 294
3903240 | Марковання клем самоклеюче ES-TAP407AW (40х7х0,5 мм) | 9.5 | Ні | 399 | 0% | 399
3903333 | LED-індикатор стану плавкої вставки 115 - 230 В ESC-LED.115-230 | 9.3 | Ні | 390.6 | 0% | 390.6
3903332 | LED-індикатор стану плавкої вставки 12 - 48 В ESC-LED.12-48 | 9.3 | Ні | 390.6 | 0% | 390.6
3903211 | Клема гвинтова ESC-GPA.70/FIX (на монт.панель, 70 мм2, сіра) | 7.2 | Ні | 302.4 | 0% | 302.4
3903212 | Клема гвинтова ESC-GPA.95/FIX (на монт.панель, 95 мм2, сіра) | 10.9 | Ні | 457.8 | 0% | 457.8
3903213 | Клема гвинтова ESC-GPA.150/FIX (на монт.панель, 150 мм2, сіра) | 17.6 | Ні | 739.2 | 0% | 739.2
3903214 | Клема гвинтова ESC-GPA.240/FIX (на монт.панель, 240 мм2, сіра) | 24.8 | Ні | 1041.6 | 0% | 1041.6
3903215 | Клемма ESC-GPM.95/FIX (під наконечник, на монт.панель, 95 мм2, сіра) | 14.2 | Ні | 596.4 | 0% | 596.4
3903216 | Клемма ESC-GPM.150/FIX (під наконечник, на монт.панель, 150 мм2, сіра) | 16.9 | Так | 709.8 | 0% | 709.8
3903217 | Клемма ESC-GPM.240/FIX (під наконечник, на монт.панель, 240 мм2, сіра) | 24.2 | Ні | 1016.4 | 0% | 1016.4
3903218 | Клема гвинтова вимірювальна ESC-SCB.4 (4 мм2, сіра) | 1.85 | Так | 77.7 | 0% | 77.7
3903219 | Замикальна кришка ESC-SCB.4/PT (для ESC-SCB.4) | 0.46 | Так | 19.32 | 0% | 19.32
3903220 | Клема гвинтова вимірювальна ESC-SCB.6 (6 мм2, сіра) | 2.6 | Так | 109.2 | 0% | 109.2
3903221 | Клема гвинтова вимірювальна ESC-SCB.6/DD (6 мм2, з роз'ємами, для вимір. напруги, сіра) | 3.4 | Так | 142.8 | 0% | 142.8
3903222 | Клема гвинтова вимірювальна ESC-SCB.6/CD (6 мм2, з роз'ємами, для вимір. струму, сіра) | 3.7 | Так | 155.4 | 0% | 155.4
3903223 | Замикальна кришка ESC-SCB.6/PT (для ESC-SCB.6) | 0.55 | Так | 23.1 | 0% | 23.1
3903224 | Роздільник клем ESC-DFU/6/R (для вимір. клем SCB.6) | 1 | Так | 42 | 0% | 42
3903225 | Роз'єм ESC-PSD/P (для SCB.6) | 0.95 | Ні | 39.9 | 0% | 39.9
3903226 | Роз'єм ESC-PSD/A (для SCB.4) | 0.85 | Ні | 35.7 | 0% | 35.7
3903227 | Перемичка короткозамик. ESC-SCB.6/PO-2 (2 клеми, для SCB.6) | 0.75 | Так | 31.5 | 0% | 31.5
3903228 | Перемичка короткозамик. ESC-SCB.6/PO-4 (4 клеми, для SCB.6) | 1 | Так | 42 | 0% | 42
3903230 | Гвинти ESC-CPM/16 (для перемичок 16 мм2) | 0.8 | Ні | 33.6 | 0% | 33.6
3903231 | Гвинти ESC-CPM/35 (для перемичок 35 мм2) | 1.4 | Ні | 58.8 | 0% | 58.8
3903233 | Клема пружинна ESP-HMM.2/1+2 (2 мм2, сіра, 1вх.+2вих.) | 0.75 | Так | 31.5 | 0% | 31.5
3903234 | Клема пружинна ESP-HMM.4/1+2 (4 мм2, сіра, 1вх.+2вих.) | 1.05 | Так | 44.1 | 0% | 44.1
3903236 | Замикальна кришка ESP-HMT.4/1+2/PT (для ESP-HMM.4/1+2 ) | 0.3 | Ні | 12.6 | 0% | 12.6
3903237 | Замикальна кришка ESC-CB/PT (для ESC-CBS.2) | 0.34 | Так | 14.28 | 0% | 14.28
3903238 | Марковання клем ESC-SH004S (для пружин. клем 1, 5мм2, біла) (100 шт) | 3.8 | Ні | 159.6 | 0% | 159.6
20.2 Клеми пружинні ESP, аксесуари
3903130 | Клема пружинна ESP-HMM.1 (1,5 мм2, сіра) | 0.55 | Так | 23.1 | 0% | 23.1
3903131 | Клема пружинна ESP-HMM.2 (2,5 мм2, сіра) | 0.5 | Так | 21 | 0% | 21
3903132 | Клема пружинна ESP-HMM.4 (4 мм2, сіра) | 0.6 | Так | 25.2 | 0% | 25.2
3903133 | Клема пружинна ESP-HMM.6 (6 мм2, сіра) | 0.9 | Так | 37.8 | 0% | 37.8
3903134 | Клема пружинна ESP-HMM.10 (10 мм2, сіра) | 1.6 | Так | 67.2 | 0% | 67.2
3903135 | Клема пружинна ESP-HMM.16 (16 мм2, сіра) | 2.3 | Так | 96.6 | 0% | 96.6
3903136 | Замикальна кришка ESP-HMT. 1/PT (для ESP-HMM.1/HTE.1) | 0.24 | Так | 10.08 | 0% | 10.08
3903137 | Замикальна кришка ESP-HMT. 2/PT (для ESP-HMM.2/HTE.2) | 0.24 | Так | 10.08 | 0% | 10.08
3903138 | Замикальна кришка ESP-HMT. 4/PT (для ESP-HMM.4/HTE.4) | 0.33 | Так | 13.86 | 0% | 13.86
3903139 | Замикальна кришка ESP-HMT. 6/PT (для ESP-HMM.6/HTE.6) | 0.34 | Так | 14.28 | 0% | 14.28
3903140 | Замикальна кришка ESP-HMT.10/PT (для ESP-HMM.10/HTE.10) | 0.34 | Так | 14.28 | 0% | 14.28
3903141 | Замикальна кришка ESP-HMT.16/PT (для ESP-HMM.16/HTE.16) | 0.38 | Так | 15.96 | 0% | 15.96
3903142 | Роздільник клем ESP-DFH/1 (для ESP-HMM.1…6) | 0.45 | Так | 18.9 | 0% | 18.9
3903143 | Роздільник клем ESP-DFH/4 (для ESP-HMM.10…16) | 0.75 | Ні | 31.5 | 0% | 31.5
3903144 | Роздільник перемичок ESP-DFM/500 (для ESP-HMM.1, 4,5x13, червона) | 0.35 | Ні | 14.7 | 0% | 14.7
3903145 | Перемичка втична ESP-PTC/1/02 (2P, для ESP-HMM.1, ESP2-HMD.1) | 0.4 | Так | 16.8 | 0% | 16.8
3903146 | Перемичка втична ESP-PTC/1/03 (3P, для ESP-HMM.1, ESP2-HMD.1) | 0.6 | Так | 25.2 | 0% | 25.2
3903147 | Перемичка втична ESP-PTC/1/10 (10P, для ESP-HMM.1, ESP2-HMD.1) | 1.9 | Так | 79.8 | 0% | 79.8
3903148 | Перемичка втична ESP-PTP/3/02/R (2P, для ESP-HMM.2, ESP2-HMD.2, червон. ізоляція) | 0.6 | Так | 25.2 | 0% | 25.2
3903149 | Перемичка втична ESP-PTP/3/03/R (3P, для ESP-HMM.2, ESP2-HMD.2, червон. ізоляція) | 0.75 | Так | 31.5 | 0% | 31.5
3903150 | Перемичка втична ESP-PTP/3/10/R (10P, для ESP-HMM.2, ESP2-HMD.2, червон. ізоляція) | 2.4 | Так | 100.8 | 0% | 100.8
3903151 | Перемичка втична ESP-PTP/3/02/B (2P, для ESP-HMM.2, ESP2-HMD.2, синя ізоляція) | 0.6 | Так | 25.2 | 0% | 25.2
3903152 | Перемичка втична ESP-PTP/3/03/B (3P, для ESP-HMM.2, ESP2-HMD.2, синя ізоляція) | 0.75 | Так | 31.5 | 0% | 31.5
3903153 | Перемичка втична ESP-PTP/3/10/B (10P, для ESP-HMM.2, ESP2-HMD.2, синя ізоляція) | 2.4 | Так | 100.8 | 0% | 100.8
3903154 | Перемичка втична ESP-PTP/5/02/R (2P, для ESP-HMM.4, червон. ізоляція) | 0.6 | Ні | 25.2 | 0% | 25.2
3903155 | Перемичка втична ESP-PTP/5/03/R (3P, для ESP-HMM.4, червон. ізоляція) | 0.95 | Ні | 39.9 | 0% | 39.9
3903156 | Перемичка втична ESP-PTP/5/10/R (10P, для ESP-HMM.4, червон. ізоляція) | 2.4 | Так | 100.8 | 0% | 100.8
3903157 | Перемичка втична ESP-PTP/5/02/B (2P, для ESP-HMM.4, синя ізоляція) | 0.6 | Так | 25.2 | 0% | 25.2
3903158 | Перемичка втична ESP-PTP/5/03/B (3P, для ESP-HMM.4, синя ізоляція) | 0.95 | Так | 39.9 | 0% | 39.9
3903159 | Перемичка втична ESP-PTP/5/10/B (10P, для ESP-HMM.4, синя ізоляція) | 2.4 | Так | 100.8 | 0% | 100.8
3903160 | Перемичка втична ESP-PTC/8/02 (2P, для ESP-HMM.6) | 0.5 | Так | 21 | 0% | 21
3903161 | Перемичка втична ESP-PTC/8/10 (10P, для ESP-HMM.6) | 2.2 | Так | 92.4 | 0% | 92.4
3903162 | Перемичка втична ESP-PTC/11/02 (2P, для ESP-HMM.10) | 0.85 | Так | 35.7 | 0% | 35.7
3903163 | Перемичка втична ESP-PTC/11/10 (10P, для ESP-HMM.10) | 5.4 | Так | 226.8 | 0% | 226.8
3903164 | Перемичка втична ESP-PTC/16/02 (2P, для ESP-HMM.16) | 1.15 | Так | 48.3 | 0% | 48.3
3903165 | Перемичка втична ESP-PTC/16/10 (10P, для ESP-HMM.16) | 6.8 | Ні | 285.6 | 0% | 285.6
3903166 | Клема пружинна ESP-HMM.1B (1,5 мм2, синя) | 0.6 | Так | 25.2 | 0% | 25.2
3903167 | Клема пружинна ESP-HMM.2B (2,5 мм2, синя) | 0.5 | Так | 21 | 0% | 21
3903168 | Клема пружинна ESP-HMM.4B (4 мм2, синя) | 0.7 | Так | 29.4 | 0% | 29.4
3903169 | Клема пружинна ESP-HMM.6B (6 мм2, синя) | 1 | Так | 42 | 0% | 42
3903170 | Клема пружинна ESP-HMM.10B (10 мм2, синя) | 1.6 | Так | 67.2 | 0% | 67.2
3903171 | Клема пружинна ESP-HMM.16B (16 мм2, синя) | 2.4 | Так | 100.8 | 0% | 100.8
3903172 | Замикальна кришка ESP-HMT. 1/PTB (для ESP-HMM.1B) | 0.27 | Так | 11.34 | 0% | 11.34
3903173 | Замикальна кришка ESP-HMT. 2/PTB (для ESP-HMM.2B) | 0.27 | Так | 11.34 | 0% | 11.34
3903174 | Замикальна кришка ESP-HMT. 4/PTB (для ESP-HMM.4B) | 0.34 | Так | 14.28 | 0% | 14.28
3903175 | Замикальна кришка ESP-HMT. 6/PTB (для ESP-HMM.6B) | 0.38 | Так | 15.96 | 0% | 15.96
3903176 | Замикальна кришка ESP-HMT.10/PTB (для ESP-HMM.10B) | 0.35 | Так | 14.7 | 0% | 14.7
3903177 | Замикальна кришка ESP-HMT.16/PTB (для ESP-HMM.16B) | 0.4 | Так | 16.8 | 0% | 16.8
3903178 | Клема пружинна ввідна ESP-HMR.16 (16 мм2, 1-рядн., сіра) | 1.95 | Ні | 81.9 | 0% | 81.9
3903179 | Клема пружинна ввідна ESP-HMR.16/D (16 мм2, 2-рядн., сіра) | 2.15 | Ні | 90.3 | 0% | 90.3
3903180 | Замикальна кришка ESP-HMR.16-2/PT (для ESP-HMR і ESP-HMM.2) | 0.4 | Так | 16.8 | 0% | 16.8
3903181 | Замикальна кришка ESP-HMR.16-4/PT (для ESP-HMR і ESP-HMM.4) | 0.4 | Ні | 16.8 | 0% | 16.8
3903182 | Замикальна кришка ESP-HMR.16-6/PT (для ESP-HMR і ESP-HMM.6) | 0.42 | Ні | 17.64 | 0% | 17.64
3903183 | Клема пружинна дворівнева ЕSP2-HMD.1 (1,5 мм2, сіра) | 1.1 | Так | 46.2 | 0% | 46.2
3903184 | Клема пружинна дворівнева ЕSP2-HMD.2N (2,5 мм2, сіра) | 1.2 | Так | 50.4 | 0% | 50.4
3903185 | Замикальна кришка ESP2-HMD.1/PT (для ESP2-HMD.1 і ESP2-HMD.2N) | 0.4 | Так | 16.8 | 0% | 16.8
3903186 | Клема пружинна трирівнева ЕSP3-HLD.2 (2,5 мм2, 3-уровн., сіра) | 1.95 | Так | 81.9 | 0% | 81.9
3903187 | Замикальна кришка ESP3-HLD.2/PT (для ESP3-HLD.2) | 0.5 | Так | 21 | 0% | 21
3903188 | Клема-роз`єднувач пружинна ЕSP-HMS.2 (2,5 мм2, сіра) | 2.5 | Так | 105 | 0% | 105
3903189 | Замикальна кришка ESP-HMT.2/1+2/PT (для ESP-HMM.2/1+2 и ESP-HMS.2) | 0.27 | Так | 11.34 | 0% | 11.34
3903190 | Клема пружинна заземлювальна ESP-HTE.1 (1,5 мм2, жовто-зел.) | 1 | Так | 42 | 0% | 42
3903191 | Клема пружинна заземлювальна ESP-HTE.2 (2,5 мм2, жовто-зел.) | 1.05 | Так | 44.1 | 0% | 44.1
3903192 | Клема пружинна заземлювальна ESP-HTE.4 (4 мм2, жовто-зел.) | 1.15 | Так | 48.3 | 0% | 48.3
3903193 | Клема пружинна заземлювальна ESP-HTE.6 (6 мм2, жовто-зел.) | 1.5 | Так | 63 | 0% | 63
3903194 | Клема пружинна заземлювальна ESP-HTE.10 (10 мм2, жовто-зел.) | 2.15 | Так | 90.3 | 0% | 90.3
3903195 | Клема пружинна заземлювальна ESP-HTE.16 (16 мм2, жовто-зел.) | 3.05 | Так | 128.1 | 0% | 128.1
3903196 | Марковання клем ESP-SHZ/1/1_10 (1-10, для пружин. клем, 1,5 мм2) (100шт) | 4.2 | Ні | 176.4 | 0% | 176.4
3903200 | Захисна кришка ES-PZM.4 (2м, 66мм x 32 мм) | 12.6 | Ні | 529.2 | 0% | 529.2
3903201 | Тримач захисної кришки ES-PZD.4/SO (для ES-PZM.4) | 1.85 | Ні | 77.7 | 0% | 77.7
3903202 | Захисна кришка ES-PZM.6 (2м, 66мм x 32 мм) | 14.7 | Ні | 617.4 | 0% | 617.4
3903203 | Тримач захисної кришки ES-PZD.6/SO (для ES-PZM.6) | 2.4 | Ні | 100.8 | 0% | 100.8
20.3 Клеми пружинні ESH (push-in), аксесуари
3903340 | Клема пружинна ESH-EFC.1 (1,5 мм2, сіра, push-in) | 0.53 | Так | 22.26 | 0% | 22.26
3903342 | Клема пружинна ESH-EFC.1/1+2 (1,5 мм2, сіра, 1вх.+2вих., push-in) | 0.77 | Ні | 32.34 | 0% | 32.34
3903343 | Клема пружинна ESH-EFC.1/1+2/B (1,5 мм2, синя, 1вх.+2вих., push-in) | 0.82 | Ні | 34.44 | 0% | 34.44
3903344 | Клема пружинна ESH-EFC.1/2+2 (1,5 мм2, сіра, 2вх.+2вих., push-in) | 0.9 | Ні | 37.8 | 0% | 37.8
3903345 | Клема пружинна ESH-EFC.1/2+2/B (1,5 мм2, синя, 2вх.+2вих., push-in) | 0.95 | Ні | 39.9 | 0% | 39.9
3903341 | Клема пружинна ESH-EFC.1/B (1,5 мм2, синя, push-in) | 0.56 | Так | 23.52 | 0% | 23.52
3903251 | Клема пружинна ESH-EFC.2 (2,5 мм2, сіра, push-in) | 0.56 | Так | 23.52 | 0% | 23.52
3903253 | Клема пружинна ESH-EFC.2/1+2 (2,5 мм2, сіра, 1вх.+2вих., push-in) | 0.82 | Так | 34.44 | 0% | 34.44
3903254 | Клема пружинна ESH-EFC.2/1+2B (2,5 мм2, синя, 1вх.+2вих., push-in) | 0.85 | Так | 35.7 | 0% | 35.7
3903285 | Клема пружинна ESH-EFC.2/2+2 (2,5 мм2, сіра, 2вх.+2вих., push-in) | 1.05 | Так | 44.1 | 0% | 44.1
3903286 | Клема пружинна ESH-EFC.2/2+2/B (2,5 мм2, синя, 2вх.+2вих., push-in) | 1.1 | Ні | 46.2 | 0% | 46.2
3903252 | Клема пружинна ESH-EFC.2B (2,5 мм2, синя, push-in) | 0.6 | Так | 25.2 | 0% | 25.2
3903255 | Клема пружинна ESH-EFC.4 (4 мм2, сіра, push-in) | 0.8 | Так | 33.6 | 0% | 33.6
3903257 | Клема пружинна ESH-EFC.4/1+2 (4 мм2, сіра, 1вх.+2вих., push-in) | 1.2 | Так | 50.4 | 0% | 50.4
3903258 | Клема пружинна ESH-EFC.4/1+2B (4 мм2, синя, 1вх.+2вих., push-in) | 1.3 | Так | 54.6 | 0% | 54.6
3903346 | Клема пружинна ESH-EFC.4/2+2 (4 мм2, сіра, 2вх.+2вих., push-in) | 1.47 | Так | 61.74 | 0% | 61.74
3903347 | Клема пружинна ESH-EFC.4/2+2/B (4 мм2, синя, 2вх.+2вих., push-in) | 1.56 | Ні | 65.52 | 0% | 65.52
3903256 | Клема пружинна ESH-EFC.4B (4 мм2, синя, push-in) | 0.82 | Так | 34.44 | 0% | 34.44
3903348 | Клема пружинна ESH-EFC.6 (6 мм2, сіра, push-in) | 1.1 | Так | 46.2 | 0% | 46.2
3903350 | Клема пружинна ESH-EFC.6/1+2 (6 мм2, сіра, 1вх.+2вих., push-in) | 1.9 | Ні | 79.8 | 0% | 79.8
3903351 | Клема пружинна ESH-EFC.6/1+2/B (6 мм2, синя, 1вх.+2вих., push-in) | 2.1 | Ні | 88.2 | 0% | 88.2
3903349 | Клема пружинна ESH-EFC.6/B (6 мм2, синя, push-in) | 1.2 | Так | 50.4 | 0% | 50.4
3903267 | Клема пружинна дворівнева ESH-EFD.2 (2,5 мм2, сіра, push-in) | 1.5 | Так | 63 | 0% | 63
3903268 | Клема пружинна дворівнева ESH-EFD.4 (4 мм2, сіра, push-in) | 1.85 | Ні | 77.7 | 0% | 77.7
3903273 | Клема пружинна заземлювальна ESH-EFCE.2 (2,5 мм2, жовто-зел., push-in) | 2.1 | Так | 88.2 | 0% | 88.2
3903274 | Клема пружинна заземлювальна ESH-EFCE.2/1+2 (2,5 мм2, жовто-зел., 1вх.+2вих., push-in) | 2.3 | Ні | 96.6 | 0% | 96.6
3903275 | Клема пружинна заземлювальна ESH-EFCE.2/2+2 (2,5 мм2, жовто-зел., 2вх.+2вих., push-in) | 2.5 | Ні | 105 | 0% | 105
3903276 | Клема пружинна заземлювальна ESH-EFCE.4 (4 мм2, жовто-зел., push-in) | 2.3 | Так | 96.6 | 0% | 96.6
3903277 | Клема пружинна заземлювальна ESH-EFCE.4/1+2 (4 мм2, жовто-зел., 1вх.+2вих., push-in) | 2.6 | Ні | 109.2 | 0% | 109.2
3903278 | Клема пружинна заземлювальна ESH-EFCE.4/2+2 (4 мм2, жовто-зел., 2вх.+2вих., push-in) | 2.95 | Ні | 123.9 | 0% | 123.9
3903361 | Клема пружинна заземляюча ESH-EFCE.1 (1,5 мм2, жовто-зел., push-in) | 1.9 | Так | 79.8 | 0% | 79.8
3903362 | Клема пружинна заземляюча ESH-EFCE.1/1+2 (1,5 мм2, жовто-зел., 1вх.+2вих., push-in) | 2.26 | Ні | 94.92 | 0% | 94.92
3903363 | Клема пружинна заземляюча ESH-EFCE.1/2+2 (1,5 мм2, жовто-зел., 2вх.+2вих., push-in | 2.38 | Ні | 99.96 | 0% | 99.96
3903364 | Клема пружинна заземляюча ESH-EFCE.6 (6 мм2, жовто-зел., push-in) | 2.4 | Так | 100.8 | 0% | 100.8
3903365 | Клема пружинна заземляюча ESH-EFCE.6/1+2 (6 мм2, жовто-зел., 1вх.+2вих., push-in) | 3.5 | Ні | 147 | 0% | 147
3903271 | Клема пружинна трирівнева ESH-EFT.2 (2,5 мм2, сіра, push-in) | 3.2 | Так | 134.4 | 0% | 134.4
3903355 | Замикальна кришка ESH-EFC.1/1+/2PTB (для ESH-EFC.1/1+2/B) | 0.42 | Так | 17.64 | 0% | 17.64
3903354 | Замикальна кришка ESH-EFC.1/1+2/PT (для ESH-EFC.1/1+2, ESH-EFCE.1/1+2) | 0.37 | Ні | 15.54 | 0% | 15.54
3903356 | Замикальна кришка ESH-EFC.1/2+2/PT (для ESH-EFC.1/2+2, ESH-EFCE.1/2+2) | 0.4 | Ні | 16.8 | 0% | 16.8
3903357 | Замикальна кришка ESH-EFC.1/2+2/PTB (для ESH-EFC.1/2+2/B) | 0.47 | Ні | 19.74 | 0% | 19.74
3903352 | Замикальна кришка ESH-EFC.1/PT (для ESH-EFC.1, ESH-EFCE.1) | 0.29 | Так | 12.18 | 0% | 12.18
3903353 | Замикальна кришка ESH-EFC.1/PTB (для ESH-EFC.1/B) | 0.31 | Ні | 13.02 | 0% | 13.02
3903261 | Замикальна кришка ESH-EFC.2/1+2/PT (для ESH-EFC.2/1+2) | 0.4 | Ні | 16.8 | 0% | 16.8
3903262 | Замикальна кришка ESH-EFC.2/1+2/PTB (для ESH-EFC.2/1+2B) | 0.48 | Ні | 20.16 | 0% | 20.16
3903279 | Замикальна кришка ESH-EFC.2/2+2/PT (для ESH-EFCE.2/2+2) | 0.44 | Ні | 18.48 | 0% | 18.48
3903288 | Замикальна кришка ESH-EFC.2/2+2/PTB (для ESH-EFC.2/2+2/B) | 0.55 | Так | 23.1 | 0% | 23.1
3903259 | Замикальна кришка ESH-EFC.2/PT (для ESH-EFC.2) | 0.33 | Так | 13.86 | 0% | 13.86
3903260 | Замикальна кришка ESH-EFC.2/PTB (для ESH-EFC.2B) | 0.34 | Так | 14.28 | 0% | 14.28
3903265 | Замикальна кришка ESH-EFC.4/1+2/PT (для ESH-EFC.4/1+2) | 0.42 | Так | 17.64 | 0% | 17.64
3903266 | Замикальна кришка ESH-EFC.4/1+2/PTB (для ESH-EFC.4/1+2B) | 0.48 | Ні | 20.16 | 0% | 20.16
3903280 | Замикальна кришка ESH-EFC.4/2+2/PT (для ESH-EFCE.4/2+2, ESH-EFC 4/2+2) | 0.46 | Ні | 19.32 | 0% | 19.32
3903358 | Замикальна кришка ESH-EFC.4/2+2/PTB (для ESH-EFC.4/2+2/B) | 0.51 | Ні | 21.42 | 0% | 21.42
3903263 | Замикальна кришка ESH-EFC.4/PT (для ESH-EFC.4) | 0.33 | Ні | 13.86 | 0% | 13.86
3903264 | Замикальна кришка ESH-EFC.4/PTB (для ESH-EFC.4B) | 0.34 | Так | 14.28 | 0% | 14.28
3903366 | Замикальна кришка ESH-EFC.6/1+2/PT (для ESH-EFC.6/1+2, ESH-EFCE.6/1+2) | 0.42 | Ні | 17.64 | 0% | 17.64
3903367 | Замикальна кришка ESH-EFC.6/1+2/PTB (для ESH-EFC.6/1+2/B) | 0.48 | Ні | 20.16 | 0% | 20.16
3903359 | Замикальна кришка ESH-EFC.6/PT (для ESH-EFC.6, ESH-EFCE.6) | 0.33 | Так | 13.86 | 0% | 13.86
3903360 | Замикальна кришка ESH-EFC.6/PTB (для ESH-EFC.6/B) | 0.34 | Так | 14.28 | 0% | 14.28
3903269 | Замикальна кришка ESH-EFD.2/PT (для ESH-EFD.2) | 0.45 | Так | 18.9 | 0% | 18.9
3903270 | Замикальна кришка ESH-EFD.4/PT (для ESH-EFD.4) | 0.68 | Ні | 28.56 | 0% | 28.56
3903272 | Замикальна кришка ESH-EFT.2/PT (для ESH-EFT.2) | 0.74 | Так | 31.08 | 0% | 31.08
3903368 | Перемичка втична ESH-EFB.1/10/B (10P, для ESH-EFC.1, ESH-EFCE.1, синя ізоляція) | 2.3 | Ні | 96.6 | 0% | 96.6
3903369 | Перемичка втична ESH-EFB.1/10/R (10P, для ESH-EFC.1, ESH-EFCE.1, червон. ізоляція) | 2.3 | Ні | 96.6 | 0% | 96.6
3903282 | Перемичка втична ESH-EFB.2/10/B (10P, для ESH-EFC.2, ESH-EFD.2, ESH-EFT.2, ESH-EFCE.2, синя ізоляція) | 2.4 | Ні | 100.8 | 0% | 100.8
3903281 | Перемичка втична ESH-EFB.2/10/R (10P, для ESH-EFC.2, ESH-EFD.2, ESH-EFT.2, ESH-EFCE.2, червон. ізоляція) | 2.4 | Ні | 100.8 | 0% | 100.8
3903284 | Перемичка втична ESH-EFB.4/10/B (10P, для ESH-EFC.4, ESH-EFD.4, ESH-EFCE.4, синя ізоляція) | 2.4 | Ні | 100.8 | 0% | 100.8
3903283 | Перемичка втична ESH-EFB.4/10/R (10P, для ESH-EFC.4, ESH-EFD.4, ESH-EFCE.4, червон. ізоляція) | 2.4 | Ні | 100.8 | 0% | 100.8
3903370 | Перемичка втична ESH-EFB.6/10/B(10P, для ESH-EFC.6, ESH-EFCE.6, синя ізоляція) | 2.4 | Ні | 100.8 | 0% | 100.8
3903371 | Перемичка втична ESH-EFB.6/10/R (10P, для ESH-EFC.6, ESH-EFCE.6, червон. ізоляція) | 2.4 | Ні | 100.8 | 0% | 100.8
20.4 Клеми гвинтові SM, аксесуари
3901000 | Клема гвинтова VS 2,5 PA (2,5 mm2_бежева) | 0.6 | Так | 25.2 | 0% | 25.2
3901002 | Клема гвинтова-живлення VS 2,5 PA + (2,5 mm2_червона) | 0.65 | Так | 27.3 | 0% | 27.3
3901001 | Клема гвинтова-нейтральна VS 2,5 PA N (2,5 mm2_синя) | 0.65 | Так | 27.3 | 0% | 27.3
3901420 | Клема гвинтова mini VS 2,5 PAM (2,5 mm2_бежева) | 0.65 | Ні | 27.3 | 0% | 27.3
3901422 | Клема гвинтова-живлення mini VS 2,5 PAM + (2,5 mm2_червона) | 0.7 | Ні | 29.4 | 0% | 29.4
3901421 | Клема гвинтова-нейтральна mini VS 2,5 PAM N (2,5 mm2_синя) | 0.7 | Ні | 29.4 | 0% | 29.4
3901243 | Клема гвинтова дворівнева VS 2.5 NA (2,5 mm2_бежева) | 1.6 | Так | 67.2 | 0% | 67.2
3901245 | Клема гвинтова-живлення дворівнева VS 2.5 NA + (2,5 mm2_червона) | 1.65 | Ні | 69.3 | 0% | 69.3
3901244 | Клема гвинтова-нейтральна дворівнева VS 2.5 NA N (2,5 mm2_синя) | 1.65 | Ні | 69.3 | 0% | 69.3
3901320 | Клема гвинтова трирівнева VS 2,5 NA 3 (2,5 mm2_бежева) | 2.9 | Так | 121.8 | 0% | 121.8
3901322 | Клема гвинтова трирівнева живлення VS 2,5 NA 3 + (2,5 mm2_червона) | 3.1 | Ні | 130.2 | 0% | 130.2
3901321 | Клема гвинтова трирівнева нейтральна VS 2,5 NA 3 N (2,5 mm2_синя) | 3.1 | Ні | 130.2 | 0% | 130.2
3901340 | Клема гвинтова трирівнева VS 2,5 NAI 3 зі з'єдн. містком (2,5 mm2_бежева) | 3.3 | Ні | 138.6 | 0% | 138.6
3901342 | Клема гвинтова трирівнева VS 2,5 NAI 3 + зі з'єдн. містком (2,5 mm2_червона) | 3.5 | Ні | 147 | 0% | 147
3901341 | Клема гвинтова трирівнева VS 2,5 NAI 3 N зі з'єдн. містком (2,5 mm2_синя) | 3.5 | Ні | 147 | 0% | 147
3901277 | Клема гвинтова дворівнева VS 4 NA (4 mm2_бежева) | 1.6 | Так | 67.2 | 0% | 67.2
3901279 | Клема гвинтова-живлення дворівнева VS 4 NA + (4 mm2_червона) | 1.7 | Ні | 71.4 | 0% | 71.4
3901278 | Клема гвинтова-нейтральна 4 mm2 VS 4 NA N (4 mm2_синя) | 1.7 | Ні | 71.4 | 0% | 71.4
3901300 | Клема гвинтова дворівнева VS 4 NAI зі з'єдн. мостиком (4 mm2_бежева) | 2.2 | Ні | 92.4 | 0% | 92.4
3901302 | Клема гвинтова-живлення дворівнева VS 4 NAI + зі з'єдн. містком (4 mm2_червона) | 2.2 | Ні | 92.4 | 0% | 92.4
3901301 | Клема гвинтова-нейтральна дворівнева VS 4 NAI N зі з'єдн. містком (4 mm2_синя) | 2.2 | Ні | 92.4 | 0% | 92.4
3901037 | Клема гвинтова VS 4 PA (4 mm2_бежева) | 0.7 | Так | 29.4 | 0% | 29.4
3901039 | Клема гвинтова-живлення VS 4 PA + (4 mm2_червона) | 0.8 | Так | 33.6 | 0% | 33.6
3901038 | Клема гвинтова-нейтральна VS 4 PA N (4 mm2_синя) | 0.8 | Так | 33.6 | 0% | 33.6
3901442 | Клема гвинтова mini VS 4 PAM (4 mm2_бежева) | 0.7 | Ні | 29.4 | 0% | 29.4
3901444 | Клема гвинтова mini-живлення VS 4 PAM + (4 mm2_червона) | 0.75 | Ні | 31.5 | 0% | 31.5
3901443 | Клема гвинтова mini-нейтральна VS 4 PAM N (4 mm2_синя) | 0.7 | Ні | 29.4 | 0% | 29.4
3901476 | Клема заземлення VS 4 PE | 2.4 | Так | 100.8 | 0% | 100.8
3901068 | Клема гвинтова VS 6 PA (6 mm2_бежева) | 0.85 | Так | 35.7 | 0% | 35.7
3901070 | Клема гвинтова-живлення VS 6 PA + (6 mm2_червона) | 0.9 | Так | 37.8 | 0% | 37.8
3901069 | Клема гвинтова-нейтральна VS 6 PA N (6 mm2_синя) | 0.9 | Так | 37.8 | 0% | 37.8
3901071 | Клема гвинтова VS 6 PA О (6 mm2_оранжева) | 1 | Ні | 42 | 0% | 42
3901497 | Клема заземлення VS 6 PE | 2.9 | Так | 121.8 | 0% | 121.8
3901101 | Клема гвинтова VS 10 PA (10 mm2_бежева) | 0.9 | Так | 37.8 | 0% | 37.8
3901103 | Клема гвинтова-живлення VS 10 PA + (10 mm2_червона) | 0.95 | Так | 39.9 | 0% | 39.9
3901102 | Клема гвинтова-нейтральна VS 10 PA N (10 mm2_синя) | 0.95 | Так | 39.9 | 0% | 39.9
3901129 | Клема гвинтова VS 16 PA (16 mm2_бежева) | 1.3 | Так | 54.6 | 0% | 54.6
3901131 | Клема гвинтова-живлення VS 16 PA + (16 mm2_червона) | 1.4 | Так | 58.8 | 0% | 58.8
3901130 | Клема гвинтова-нейтральна VS 16 PA N (16 mm2_синя) | 1.4 | Так | 58.8 | 0% | 58.8
3901518 | Клема заземлення VS 16 PE | 3.6 | Так | 151.2 | 0% | 151.2
3901157 | Клема гвинтова VS 35 PA (35 mm2_бежева) | 2.6 | Так | 109.2 | 0% | 109.2
3901159 | Клема гвинтова-живлення VS 35 PA + (35 mm2_червона) | 2.7 | Так | 113.4 | 0% | 113.4
3901158 | Клема гвинтова-нейтральна VS 35 PA N (35 mm2_синя) | 2.7 | Так | 113.4 | 0% | 113.4
3901539 | Клема заземлення VS 35 PE | 5.4 | Так | 226.8 | 0% | 226.8
3901188 | Клема гвинтова VS 70 PA (70 mm2_бежева) | 6.3 | Так | 264.6 | 0% | 264.6
3901190 | Клема гвинтова-живлення VS 70 PA + (70 mm2_червона) | 6.6 | Так | 277.2 | 0% | 277.2
3901189 | Клема гвинтова-нейтральна VS 70 PA N (70 mm2_синя) | 6.6 | Так | 277.2 | 0% | 277.2
3901671 | Клема вимірювальна VSM 6 VNP (6 mm2_бежева) | 3.8 | Так | 159.6 | 0% | 159.6
3901673 | Клема вимірювальна живлення VSM 6 VNP + (6 mm2_червона) | 3.9 | Ні | 163.8 | 0% | 163.8
3901672 | Клема вимірювальна нейтральна VSM 6 VNP N (6 mm2_синя) | 3.9 | Ні | 163.8 | 0% | 163.8
3901560 | Клема силова VSU 70 (70 mm2_бежева) | 5.4 | Так | 226.8 | 0% | 226.8
3901585 | Клема силова VSU 95 (95 mm2_бежева) | 7 | Так | 294 | 0% | 294
3901606 | Клема силова VSU 120 (120 mm2_бежева) | 7.8 | Так | 327.6 | 0% | 327.6
3901620 | Клема силова VSU 150 (150 mm2_бежева) | 9.8 | Так | 411.6 | 0% | 411.6
3901628 | Клема силова VSU 185 (185 mm2_бежева) | 11.9 | Ні | 499.8 | 0% | 499.8
3901650 | Клема силова VSU 240 (240 mm2_бежева) | 14.8 | Так | 621.6 | 0% | 621.6
3901360 | Клема гвинтова під запобіжник з тримачем VSV 4 (4 mm2_бежева) | 2.35 | Так | 98.7 | 0% | 98.7
3901853 | Комутуюча вставка PM 20 (5x20мм) | 0.5 | Ні | 21 | 0% | 21
3901699 | Клема гвинтова під запобіжник з втулкою VSV 4 PA (4 mm2_бежева) | 1.1 | Так | 46.2 | 0% | 46.2
3901701 | Клема гвинтова-живлення під тримач VSV 4 PA + (4 mm2_червона) | 1 | Ні | 42 | 0% | 42
3901700 | Клема гвинтова-нейтральна під тримач VSV 4 PA N (4 mm2_синя) | 1 | Ні | 42 | 0% | 42
3901574 | Захисна кришка ZP 200 для клеми VSU | 1.9 | Так | 79.8 | 0% | 79.8
3901015 | Фіксуючий кронштейн PK PA | 0.45 | Так | 18.9 | 0% | 18.9
3901016 | Фіксуючий кронштейн PK PA 35 | 0.43 | Так | 18.06 | 0% | 18.06
3901430 | Фіксуючий кронштейн PKM | 0.38 | Так | 15.96 | 0% | 15.96
3901776 | Марковальна табличка (200шт.) EO3 (101-150) | 2.9 | Ні | 121.8 | 0% | 121.8
3901778 | Марковальна табличка (200шт.) EO3 (151-200) | 2.9 | Ні | 121.8 | 0% | 121.8
3901780 | Марковальна табличка EO3 (201-250) паковання 200 шт | 2.9 | Ні | 121.8 | 0% | 121.8
3901782 | Марковальна табличка (200шт.) EO3 (251-300) | 2.9 | Ні | 121.8 | 0% | 121.8
3901784 | Марковальна табличка (200шт.) EO3 (301-350) | 2.9 | Ні | 121.8 | 0% | 121.8
3901786 | Марковальна табличка (200шт.) EO3 (351-400) | 2.9 | Ні | 121.8 | 0% | 121.8
3901752 | Марковальна табличка (200шт.) EO3 (1-10) | 2.9 | Так | 121.8 | 0% | 121.8
3901754 | Марковальна табличка (200шт.) EO3 (11-20) | 2.9 | Так | 121.8 | 0% | 121.8
3901772 | Марковальна табличка (200шт.) EO3 (1-50) | 2.9 | Так | 121.8 | 0% | 121.8
3901756 | Марковальна табличка (200шт.) EO3 (21-30) | 2.9 | Так | 121.8 | 0% | 121.8
3901758 | Марковальна табличка (200шт.) EO3 (31-40) | 2.9 | Так | 121.8 | 0% | 121.8
3901760 | Марковальна табличка (200шт.) EO3 (41-50) | 2.9 | Ні | 121.8 | 0% | 121.8
3901774 | Марковальна табличка (200шт.) EO3 (51-100) | 2.9 | Ні | 121.8 | 0% | 121.8
3901762 | Марковальна табличка (200шт.) EO3 (51-60) | 2.9 | Ні | 121.8 | 0% | 121.8
3901764 | Марковальна табличка (200шт.) EO3 (61-70) | 2.9 | Ні | 121.8 | 0% | 121.8
3901766 | Марковальна табличка (200шт.) EO3 (71-80) | 2.9 | Ні | 121.8 | 0% | 121.8
3901768 | Марковальна табличка (200шт.) EO3 (81-90) | 2.9 | Ні | 121.8 | 0% | 121.8
3901770 | Марковальна табличка (200шт.) EO3 (91-100) | 2.9 | Ні | 121.8 | 0% | 121.8
3901812 | Марковальна табличка (200шт.) EO3 (алфавітна a-z) | 2.9 | Ні | 121.8 | 0% | 121.8
3901816 | Марковальна табличка (200шт.) EO3 (L1,L2,L3,N,PE) | 2.9 | Так | 121.8 | 0% | 121.8
3901750 | Марковальна табличка (200шт.) EO3 (біла) | 1.7 | Так | 71.4 | 0% | 71.4
3901773 | Марковальна табличка (200шт.) EO4 (1-50) | 3.2 | Ні | 134.4 | 0% | 134.4
3901751 | Марковальна табличка (200шт.) EO4 біла | 2 | Так | 84 | 0% | 84
3901817 | Марковальна табличка (200шт.) EO4 (L1,L2,L3,N,PE) | 3.2 | Ні | 134.4 | 0% | 134.4
3901266 | Замикальна перегородка KP 4 NA | 0.42 | Так | 17.64 | 0% | 17.64
3901017 | Замикальна перегородка KP 4 PA | 0.2 | Так | 8.4 | 0% | 8.4
3901431 | Замикальна перегородка KP 4 PAM | 0.22 | Ні | 9.24 | 0% | 9.24
3901082 | Замикальна перегородка KP 16 PA | 0.32 | Так | 13.44 | 0% | 13.44
3901170 | Замикальна перегородка KP 35 PA | 0.6 | Так | 25.2 | 0% | 25.2
3901201 | Замикальна перегородка KP 70 PA | 1 | Так | 42 | 0% | 42
3901684 | Замикальна перегородка KP ME 6 | 0.8 | Ні | 33.6 | 0% | 33.6
3901571 | Розділювальна перегородка KP VSU | 1.4 | Так | 58.8 | 0% | 58.8
3901375 | Замикальна перегородка KP VSV 4 | 0.6 | Так | 25.2 | 0% | 25.2
3901686 | Шина ізол. 2-полюсна MIL 2 6 | 1 | Ні | 42 | 0% | 42
3901687 | Шина ізол. 3-полюсна MIL 3 6 | 1.2 | Ні | 50.4 | 0% | 50.4
3901688 | Шина ізол. 4-полюсна MIL 4 6 | 1.45 | Ні | 60.9 | 0% | 60.9
3901019 | Шина з'єднув. 2-полюсна MP 2 2.5 | 0.55 | Так | 23.1 | 0% | 23.1
3901020 | Шина з'єднув. 3-полюсна MP 3 2.5 | 0.75 | Так | 31.5 | 0% | 31.5
3901052 | Шина з'єднув. 2-полюсна MP 2 4 | 0.55 | Так | 23.1 | 0% | 23.1
3901084 | Шина з'єднув. 2-полюсна MP 2 6 | 0.68 | Так | 28.56 | 0% | 28.56
3901114 | Шина з'єднув. 2-полюсна MP 2 10 | 0.75 | Так | 31.5 | 0% | 31.5
3901142 | Шина з'єднув. 2-полюсна MP 2 16 | 0.75 | Так | 31.5 | 0% | 31.5
3901172 | Шина з'єднув. 2-полюсна MP 2 35 | 1.3 | Так | 54.6 | 0% | 54.6
3901203 | Шина з'єднув. 2-полюсна MP 2 70 | 2.65 | Ні | 111.3 | 0% | 111.3
3901053 | Шина з'єднув. 3-полюсна MP 3 4 | 0.75 | Так | 31.5 | 0% | 31.5
3901085 | Шина з'єднув. 3-полюсна MP 3 6 | 1 | Ні | 42 | 0% | 42
3901115 | Шина з'єднув. 3-полюсна MP 3 10 | 1.1 | Так | 46.2 | 0% | 46.2
3901143 | Шина з'єднув. 3-полюсна MP 3 16 | 1.1 | Ні | 46.2 | 0% | 46.2
3901173 | Шина з'єднув. 3-полюсна MP 3 35 | 1.9 | Так | 79.8 | 0% | 79.8
3901021 | Шина з'єднув. 4-полюсна MP 4 2.5 | 0.95 | Так | 39.9 | 0% | 39.9
3901054 | Шина з'єднув. 4-полюсна MP 4 4 | 0.95 | Так | 39.9 | 0% | 39.9
3901086 | Шина з'єднув. 4-полюсна MP 4 6 | 1.2 | Ні | 50.4 | 0% | 50.4
3901116 | Шина з'єднув. 4-полюсна MP 4 10 | 1.4 | Так | 58.8 | 0% | 58.8
3901144 | Шина з'єднув. 4-полюсна MP 4 16 | 1.4 | Так | 58.8 | 0% | 58.8
3901174 | Шина з'єднув. 4-полюсна MP 4 35 | 2.5 | Ні | 105 | 0% | 105
3901024 | Захисна кришка PPA 2.5 | 0.21 | Так | 8.82 | 0% | 8.82
3901056 | Захисна кришка PPA 4 | 0.22 | Так | 9.24 | 0% | 9.24
3901088 | Захисна кришка PPA 6 | 0.22 | Ні | 9.24 | 0% | 9.24
3901117 | Захисна кришка PPA 10 | 0.26 | Так | 10.92 | 0% | 10.92
3901145 | Захисна кришка PPA 16 | 0.3 | Ні | 12.6 | 0% | 12.6
3901175 | Захисна кришка PPA 35 | 0.4 | Так | 16.8 | 0% | 16.8
3901204 | Захисна кришка PPA 70 | 0.6 | Ні | 25.2 | 0% | 25.2
3901714 | Втулка-тримач під запобіжник VE 4 | 1.35 | Так | 56.7 | 0% | 56.7
3901018 | Розділювальна перегородка VP 4 PA | 0.26 | Так | 10.92 | 0% | 10.92
3901083 | Розділювальна перегородка VP 16 PA | 0.4 | Так | 16.8 | 0% | 16.8
3901171 | Розділювальна перегородка VP 35 PA | 0.7 | Так | 29.4 | 0% | 29.4
3901202 | Розділювальна перегородка VP 70 PA | 1.15 | Так | 48.3 | 0% | 48.3
3901685 | Розділювальна перегородка VP ME 6 | 0.65 | Ні | 27.3 | 0% | 27.3
20.5 Маркування (без нанесення), шильди
3903300 | Марковальна наклейка ES-TAV156AW (15х6мм, 105 шт, вініл, біла) | 3.4 | Так | 142.8 | 0% | 142.8
3903307 | Марковальна самоклеюча пластина ES-TAP178AW (17х8мм, 72 шт, ПВХ, біла) | 11.1 | Так | 466.2 | 0% | 466.2
3903308 | Марковальна самоклеюча пластина ES-TAP159AW (15х9мм, 77 шт, ПВХ, біла) | 12 | Так | 504 | 0% | 504
3903303 | Марковальна самоклеюча пластина ES-TAP2715AW (27х15мм, 24 шт, ПВХ, біла) | 10.7 | Так | 449.4 | 0% | 449.4
3903304 | Марковальна самоклеюча пластина ES-TAP2715AM (27х15мм, 24 шт, ПВХ, металік) | 12.2 | Так | 512.4 | 0% | 512.4
3903309 | Марковальна самоклеюча пластина ES-TAP3070AW (30х70мм, 3 шт, ПВХ, біла) | 9.7 | Так | 407.4 | 0% | 407.4
3903310 | Марковальна самоклеюча пластина ES-TAP3070AM (30х70мм, 3 шт, ПВХ, металік) | 14.8 | Так | 621.6 | 0% | 621.6
3903311 | Марковальна самоклеюча пластина ES-TAP4090AW (40х90мм, 2 шт, ПВХ, біла) | 9.7 | Так | 407.4 | 0% | 407.4
3903312 | Марковальна самоклеюча пластина ES-TAP4090AM (40х90мм, 2 шт, ПВХ, металік) | 10.1 | Так | 424.2 | 0% | 424.2
3903313 | Марковальна самоклеюча пластина ES-TAP60100AW (60х100мм, 1 шт, ПВХ, біла) | 7.1 | Так | 298.2 | 0% | 298.2
3903314 | Марковальна самоклеюча пластина ES-TAP60100AM (60х100мм, 1 шт, ПВХ, металік) | 10.1 | Так | 424.2 | 0% | 424.2
3903315 | Марковальна самоклеюча пластина ES-TAP80100AW (80х100мм, 1 шт, ПВХ, біла) | 8.9 | Ні | 373.8 | 0% | 373.8
3903316 | Марковальна самоклеюча пластина ES-TAP80100AM (80х100мм, 1 шт, ПВХ, металік) | 10.3 | Ні | 432.6 | 0% | 432.6
3903317 | Шильд ES-PT3017BA (під марк.пластину 27х15мм) | 0.85 | Ні | 35.7 | 0% | 35.7
3903301 | Марковальна пластина ES-TAP2715W під шильд (27х15мм, 24 шт, ПВХ, біла) | 3.2 | Так | 134.4 | 0% | 134.4
3903302 | Марковальна пластина ES-TAP2715M під шильд (27х15мм, 24 шт, ПВХ, металік) | 5.5 | Так | 231 | 0% | 231
3903318 | Шильд ES-PT5217BA (під марк.пластину 49х15мм) | 1.15 | Так | 48.3 | 0% | 48.3
3903305 | Марковальна пластина ES-TAP4915W під шильд (49х15мм, 12 шт, ПВХ, біла) | 3.8 | Так | 159.6 | 0% | 159.6
3903319 | Шильд ES-PT7017BA (під марк.пластину 67х15мм) | 1.3 | Ні | 54.6 | 0% | 54.6
3903306 | Марковальна пластина ES-TAP6715W під шильд (67х15мм, 6 шт, ПВХ, біла) | 2.75 | Так | 115.5 | 0% | 115.5
3903320 | Шильд ES-PTD022A до кнопки Ø22,5 (під марк.пластину 27x15мм) | 0.9 | Ні | 37.8 | 0% | 37.8
20.6 Маркування (з нанесенням)
UMP018 | Марковання клем самоклеюче ES-TAP1640AW-UMP (з нанесенням, 40х16,5х0,5 мм) | 8.4 | Ні | 352.8 | 0% | 352.8
UMP019 | Марковання клем самоклеюче ES-TAP407AW-UMP (з нанесенням, 40х7х0,5 мм) | 11.3 | Ні | 474.6 | 0% | 474.6
UMP017 | Марковальна наклейка ES-TAV156AW-UMP (з нанесенням, 15х6мм, 105 шт, вініл, біла) | 4.2 | Ні | 176.4 | 0% | 176.4
UMP005 | Марковальна самоклеюча пластина ES-TAP178AW-UMP (з нанесенням, 17х8мм, 72 шт, ПВХ, біла) | 13.4 | Ні | 562.8 | 0% | 562.8
UMP006 | Марковальна самоклеюча пластина ES-TAP159AW-UMP (з нанесенням, 15х9мм, 77 шт, ПВХ, біла) | 14.2 | Ні | 596.4 | 0% | 596.4
UMP007 | Марковальна самоклеюча пластина ES-TAP2715AW-UMP (з нанесенням, 27х15мм, 24 шт, ПВХ, біла) | 12.7 | Ні | 533.4 | 0% | 533.4
UMP008 | Марковальна самоклеюча пластина ES-TAP2715AM-UMP (з нанесенням, 27х15мм, 24 шт, ПВХ, металік) | 14.5 | Ні | 609 | 0% | 609
UMP009 | Марковальна самоклеюча пластина ES-TAP3070AW-UMP (з нанесенням, 30х70мм, 3 шт, ПВХ, біла) | 11.6 | Ні | 487.2 | 0% | 487.2
UMP010 | Марковальна самоклеюча пластина ES-TAP3070AM-UMP (з нанесенням, 30х70мм, 3 шт, ПВХ, металік) | 17.7 | Ні | 743.4 | 0% | 743.4
UMP011 | Марковальна самоклеюча пластина ES-TAP4090AW-UMP (з нанесенням, 40х90мм, 2 шт, ПВХ, біла) | 11.6 | Ні | 487.2 | 0% | 487.2
UMP012 | Марковальна самоклеюча пластина ES-TAP4090AM-UMP (з нанесенням, 40х90мм, 2 шт, ПВХ, металік) | 12.1 | Ні | 508.2 | 0% | 508.2
UMP013 | Марковальна самоклеюча пластина ES-TAP60100AW-UMP (з нанесенням, 60х100мм, 1 шт, ПВХ, біла) | 8.7 | Ні | 365.4 | 0% | 365.4
UMP014 | Марковальна самоклеюча пластина ES-TAP60100AM-UMP (з нанесенням, 60х100мм, 1 шт, ПВХ, металік) | 12.1 | Ні | 508.2 | 0% | 508.2
UMP015 | Марковальна самоклеюча пластина ES-TAP80100AW-UMP (з нанесенням, 80х100мм, 1 шт, ПВХ, біла) | 10.6 | Ні | 445.2 | 0% | 445.2
UMP016 | Марковальна самоклеюча пластина ES-TAP80100AM-UMP (з нанесенням, 80х100мм, 1 шт, ПВХ, металік) | 12.3 | Ні | 516.6 | 0% | 516.6
UMP001 | Марковальна пластина ES-TAP2715W-UMP під шильд (з нанесенням, 27х15мм, 24 шт, ПВХ, біла) | 3.8 | Ні | 159.6 | 0% | 159.6
UMP002 | Марковальна пластина ES-TAP2715M-UMP під шильд (з нанесенням, 27х15мм, 24 шт, ПВХ, металік) | 6.5 | Ні | 273 | 0% | 273
UMP003 | Марковальна пластина ES-TAP4915W-UMP під шильд (з нанесенням, 49х15мм, 12 шт, ПВХ, біла) | 4.5 | Ні | 189 | 0% | 189
UMP004 | Марковальна пластина ES-TAP6715W-UMP під шильд (з нанесенням, 67х15мм, 6 шт, ПВХ, біла) | 3.2 | Ні | 134.4 | 0% | 134.4
21. ETITEC (Обмежувачі перенапруги, ПЗІП) |  |  |  |  | 0%
2440800 | Обмежувач перенапруги ETITEC AZ 275/10-NO (10кА_8/20) | 11 | Ні | 462 | 0% | 462
2440801 | Обмежувач перенапруги ETITEC AZ 440/10-NO (10кА_8/20) | 11.1 | Ні | 466.2 | 0% | 466.2
2440802 | Обмежувач перенапруги ETITEC AZ 670/10-NO (10кА_8/20) | 11.2 | Ні | 470.4 | 0% | 470.4
2443114 | Обмежувач перенапруги ETITEC A 280/5/C (5kA_8/20) | 20.2 | Ні | 848.4 | 0% | 848.4
2441100 | Обмежувач перенапруги ETITEC A 280/5/A-NO (5кА_8/20) | 14.8 | Ні | 621.6 | 0% | 621.6
2441101 | Обмежувач перенапруги ETITEC A 280/5/B-NO (5кА_8/20) | 21.3 | Так | 894.6 | 0% | 894.6
2441102 | Обмежувач перенапруги ETITEC A 280/5/C-NO (5кА_8/20) | 21.3 | Так | 894.6 | 0% | 894.6
2441103 | Обмежувач перенапруги ETITEC A 280/5/D-NO (5кА_8/20) | 18.5 | Ні | 777 | 0% | 777
2441104 | Обмежувач перенапруги ETITEC A 280/5/E-NO (5кА_8/20) | 14.1 | Ні | 592.2 | 0% | 592.2
2441105 | Обмежувач перенапруги ETITEC A 280/5/A-N (5кА_8/20) | 13.3 | Ні | 558.6 | 0% | 558.6
2441106 | Обмежувач перенапруги ETITEC A 280/5/B-N (5кА_8/20) | 19.4 | Ні | 814.8 | 0% | 814.8
2441107 | Обмежувач перенапруги ETITEC A 280/5/C-N (5кА_8/20) | 19.4 | Ні | 814.8 | 0% | 814.8
2441108 | Обмежувач перенапруги ETITEC A 280/5/D-N (5кА_8/20) | 17 | Ні | 714 | 0% | 714
2441109 | Обмежувач перенапруги ETITEC A 280/5/E-N (5кА_8/20) | 12.4 | Ні | 520.8 | 0% | 520.8
2441110 | Обмежувач перенапруги ETITEC A 440/5/A-NO (5кА_8/20) | 17.3 | Ні | 726.6 | 0% | 726.6
2441111 | Обмежувач перенапруги ETITEC A 440/5/B-NO (5кА_8/20) | 23.6 | Ні | 991.2 | 0% | 991.2
2441112 | Обмежувач перенапруги ETITEC A 440/5/C-NO (5кА_8/20) | 23.6 | Ні | 991.2 | 0% | 991.2
2441113 | Обмежувач перенапруги ETITEC A 440/5/D-NO (5кА_8/20) | 21.2 | Ні | 890.4 | 0% | 890.4
2441114 | Обмежувач перенапруги ETITEC A 440/5/E-NO (5кА_8/20) | 17 | Ні | 714 | 0% | 714
2441115 | Обмежувач перенапруги ETITEC A 440/5/A-N (5кА_8/20) | 13.3 | Ні | 558.6 | 0% | 558.6
2441116 | Обмежувач перенапруги ETITEC A 440/5/B-N (5кА_8/20) | 19.4 | Ні | 814.8 | 0% | 814.8
2441117 | Обмежувач перенапруги ETITEC A 440/5/C-N (5кА_8/20) | 19.4 | Ні | 814.8 | 0% | 814.8
2441118 | Обмежувач перенапруги ETITEC A 440/5/D-N (5кА_8/20) | 17 | Ні | 714 | 0% | 714
2441119 | Обмежувач перенапруги ETITEC A 440/5/E-N (5кА_8/20) | 12.4 | Ні | 520.8 | 0% | 520.8
2441120 | Обмежувач перенапруги ETITEC A 500/5/A-NO (5кА_8/20) | 15.3 | Ні | 642.6 | 0% | 642.6
2441121 | Обмежувач перенапруги ETITEC A 500/5/B-NO (5кА_8/20) | 21.9 | Так | 919.8 | 0% | 919.8
2441122 | Обмежувач перенапруги ETITEC A 500/5/C-NO (5кА_8/20) | 22.3 | Так | 936.6 | 0% | 936.6
2441123 | Обмежувач перенапруги ETITEC A 500/5/D-NO (5кА_8/20) | 19.2 | Ні | 806.4 | 0% | 806.4
2441124 | Обмежувач перенапруги ETITEC A 500/5/E-NO (5кА_8/20) | 14.6 | Ні | 613.2 | 0% | 613.2
2441125 | Обмежувач перенапруги ETITEC A 500/5/A-N (5кА_8/20) | 13.3 | Ні | 558.6 | 0% | 558.6
2441126 | Обмежувач перенапруги ETITEC A 500/5/B-N (5кА_8/20) | 19.4 | Ні | 814.8 | 0% | 814.8
2441127 | Обмежувач перенапруги ETITEC A 500/5/C-N (5кА_8/20) | 19.4 | Ні | 814.8 | 0% | 814.8
2441128 | Обмежувач перенапруги ETITEC A 500/5/D-N (5кА_8/20) | 17 | Ні | 714 | 0% | 714
2441129 | Обмежувач перенапруги ETITEC A 500/5/E-N (5кА_8/20) | 12.4 | Ні | 520.8 | 0% | 520.8
2441130 | Обмежувач перенапруги ETITEC A 660/5/A-NO (5кА_8/20) | 15.3 | Ні | 642.6 | 0% | 642.6
2441131 | Обмежувач перенапруги ETITEC A 660/5/B-NO (5кА_8/20) | 21.5 | Ні | 903 | 0% | 903
2441132 | Обмежувач перенапруги ETITEC A 660/5/C-NO (5кА_8/20) | 21.5 | Ні | 903 | 0% | 903
2441133 | Обмежувач перенапруги ETITEC A 660/5/D-NO (5кА_8/20) | 19.2 | Ні | 806.4 | 0% | 806.4
2441134 | Обмежувач перенапруги ETITEC A 660/5/E-NO (5кА_8/20) | 14.8 | Ні | 621.6 | 0% | 621.6
2441135 | Обмежувач перенапруги ETITEC A 660/5/A-N (5кА_8/20) | 13.3 | Ні | 558.6 | 0% | 558.6
2441136 | Обмежувач перенапруги ETITEC A 660/5/B-N (5кА_8/20) | 19.4 | Ні | 814.8 | 0% | 814.8
2441137 | Обмежувач перенапруги ETITEC A 660/5/C-N (5кА_8/20) | 19.4 | Ні | 814.8 | 0% | 814.8
2441138 | Обмежувач перенапруги ETITEC A 660/5/D-N (5кА_8/20) | 17 | Ні | 714 | 0% | 714
2441139 | Обмежувач перенапруги ETITEC A 660/5/E-N (5кА_8/20) | 12.4 | Ні | 520.8 | 0% | 520.8
2441140 | Обмежувач перенапруги ETITEC A 280/10/A-NO (10кА_8/20) | 14.8 | Ні | 621.6 | 0% | 621.6
2441141 | Обмежувач перенапруги ETITEC A 280/10/B-NO (10кА_8/20) | 21 | Ні | 882 | 0% | 882
2441142 | Обмежувач перенапруги ETITEC A 280/10/C-NO (10кА_8/20) | 21 | Ні | 882 | 0% | 882
2441143 | Обмежувач перенапруги ETITEC A 280/10/D-NO (10кА_8/20) | 18.5 | Ні | 777 | 0% | 777
2441144 | Обмежувач перенапруги ETITEC A 280/10/E-NO (10кА_8/20) | 14.1 | Ні | 592.2 | 0% | 592.2
2441145 | Обмежувач перенапруги ETITEC A 280/10/A-N (10кА_8/20) | 13.3 | Ні | 558.6 | 0% | 558.6
2441146 | Обмежувач перенапруги ETITEC A 280/10/B-N (10кА_8/20) | 19.4 | Ні | 814.8 | 0% | 814.8
2441147 | Обмежувач перенапруги ETITEC A 280/10/C-N (10кА_8/20) | 19.4 | Ні | 814.8 | 0% | 814.8
2441148 | Обмежувач перенапруги ETITEC A 280/10/D-N (10кА_8/20) | 17 | Ні | 714 | 0% | 714
2441149 | Обмежувач перенапруги ETITEC A 280/10/E-N (10кА_8/20) | 12.4 | Ні | 520.8 | 0% | 520.8
2441150 | Обмежувач перенапруги ETITEC A 440/10/A-NO (10кА_8/20) | 14.8 | Ні | 621.6 | 0% | 621.6
2441151 | Обмежувач перенапруги ETITEC A 440/10/B-NO (10кА_8/20) | 21 | Ні | 882 | 0% | 882
2441152 | Обмежувач перенапруги ETITEC A 440/10/C-NO (10кА_8/20) | 21 | Ні | 882 | 0% | 882
2441153 | Обмежувач перенапруги ETITEC A 440/10/D-NO (10кА_8/20) | 18.5 | Ні | 777 | 0% | 777
2441154 | Обмежувач перенапруги ETITEC A 440/10/E-NO (10кА_8/20) | 14.1 | Ні | 592.2 | 0% | 592.2
2441155 | Обмежувач перенапруги ETITEC A 440/10/A-N (10кА_8/20) | 13.3 | Ні | 558.6 | 0% | 558.6
2441156 | Обмежувач перенапруги ETITEC A 440/10/B-N (10кА_8/20) | 19.4 | Ні | 814.8 | 0% | 814.8
2441157 | Обмежувач перенапруги ETITEC A 440/10/C-N (10кА_8/20) | 19.4 | Ні | 814.8 | 0% | 814.8
2441159 | Обмежувач перенапруги ETITEC A 440/10/E-N (10кА_8/20) | 12.4 | Ні | 520.8 | 0% | 520.8
2441160 | Обмежувач перенапруги ETITEC A 500/10/A-NO (10кА_8/20) | 14.8 | Ні | 621.6 | 0% | 621.6
2441161 | Обмежувач перенапруги ETITEC A 500/10/B-NO (10кА_8/20) | 21 | Ні | 882 | 0% | 882
2441162 | Обмежувач перенапруги ETITEC A 500/10/C-NO (10кА_8/20) | 21 | Ні | 882 | 0% | 882
2441163 | Обмежувач перенапруги ETITEC A 500/10/D-NO (10кА_8/20) | 18.5 | Ні | 777 | 0% | 777
2441164 | Обмежувач перенапруги ETITEC A 500/10/E-NO (10кА_8/20) | 14 | Ні | 588 | 0% | 588
2441165 | Обмежувач перенапруги ETITEC A 500/10/A-N (10кА_8/20) | 13.3 | Ні | 558.6 | 0% | 558.6
2441166 | Обмежувач перенапруги ETITEC A 500/10/B-N (10кА_8/20) | 19.4 | Ні | 814.8 | 0% | 814.8
2441167 | Обмежувач перенапруги ETITEC A 500/10/C-N (10кА_8/20) | 19.4 | Ні | 814.8 | 0% | 814.8
2441168 | Обмежувач перенапруги ETITEC A 500/10/D-N (10кА_8/20) | 17 | Ні | 714 | 0% | 714
2441169 | Обмежувач перенапруги ETITEC A 500/10/E-N (10кА_8/20) | 12.4 | Ні | 520.8 | 0% | 520.8
2441170 | Обмежувач перенапруги ETITEC A 660/10/A-NO (10кА_8/20) | 14.7 | Ні | 617.4 | 0% | 617.4
2441171 | Обмежувач перенапруги ETITEC A 660/10/B-NO (10кА_8/20) | 21 | Ні | 882 | 0% | 882
2441172 | Обмежувач перенапруги ETITEC A 660/10/C-NO (10кА_8/20) | 21 | Ні | 882 | 0% | 882
2441173 | Обмежувач перенапруги ETITEC A 660/10/D-NO (10кА_8/20) | 18.5 | Ні | 777 | 0% | 777
2441174 | Обмежувач перенапруги ETITEC A 660/10/E-NO (10кА_8/20) | 14 | Ні | 588 | 0% | 588
2441175 | Обмежувач перенапруги ETITEC A 660/10/A-N (10кА_8/20) | 13.3 | Ні | 558.6 | 0% | 558.6
2441176 | Обмежувач перенапруги ETITEC A 660/10/B-N (10кА_8/20) | 19.4 | Ні | 814.8 | 0% | 814.8
2441177 | Обмежувач перенапруги ETITEC A 660/10/C-N (10кА_8/20) | 19.4 | Ні | 814.8 | 0% | 814.8
2441178 | Обмежувач перенапруги ETITEC A 660/10/D-N (10кА_8/20) | 17 | Ні | 714 | 0% | 714
2441179 | Обмежувач перенапруги ETITEC A 660/10/E-N (10кА_8/20) | 12.4 | Ні | 520.8 | 0% | 520.8
2442809 | Обмежувач перенапруги ETITEC A 280/10/FK-N (10кА_8/20) | 35.6 | Ні | 1495.2 | 0% | 1495.2
2442801 | Обмежувач перенапруги ETITEC A 280/10/FK-NO (10кА_8/20) | 36.9 | Ні | 1549.8 | 0% | 1549.8
2442777 | Обмежувач перенапруги ETITEC A 500/5/FK-N (5кА_8/20) | 35.6 | Ні | 1495.2 | 0% | 1495.2
2442769 | Обмежувач перенапруги ETITEC A 500/5/FK-NO (5кА_8/20) | 36.9 | Ні | 1549.8 | 0% | 1549.8
2440413 | Обмежувач перенапруги ETITEC C T2 255/20 G, 1p | 49.4 | Ні | 2074.8 | 0% | 2074.8
2440393 | Обмежувач перенапруги ETITEC C T2 275/20 (1+0) 1p | 19.9 | Так | 835.8 | 0% | 835.8
2440394 | Обмежувач перенапруги ETITEC C T2 275/20 (1+0) 1p, RC | 29.4 | Так | 1234.8 | 0% | 1234.8
2440401 | Обмежувач перенапруги ETITEC C T2 275/20 (1+1) 2p | 73.5 | Так | 3087 | 0% | 3087
2440402 | Обмежувач перенапруги ETITEC C T2 275/20 (1+1) 2p, RC | 85.1 | Ні | 3574.2 | 0% | 3574.2
2440398 | Обмежувач перенапруги ETITEC C T2 275/20 (2+0) 2p, RC | 64.1 | Ні | 2692.2 | 0% | 2692.2
2440397 | Обмежувач перенапруги ETITEC C T2 275/20 (2+0) 2p | 52.5 | Так | 2205 | 0% | 2205
2440399 | Обмежувач перенапруги ETITEC C T2 275/20 (3+0) 3p | 59.4 | Так | 2494.8 | 0% | 2494.8
2440400 | Обмежувач перенапруги ETITEC C T2 275/20 (3+0) 3p, RC | 91.4 | Ні | 3838.8 | 0% | 3838.8
2440403 | Обмежувач перенапруги ETITEC C T2 275/20 (3+1) 4p | 125 | Так | 5250 | 0% | 5250
2440404 | Обмежувач перенапруги ETITEC C T2 275/20 (3+1) 4p, RC | 135 | Ні | 5670 | 0% | 5670
2440395 | Обмежувач перенапруги ETITEC C T2 275/20 (4+0) 4p | 76.7 | Так | 3221.4 | 0% | 3221.4
2440396 | Обмежувач перенапруги ETITEC C T2 275/20 (4+0) 4p, RC | 119 | Ні | 4998 | 0% | 4998
2440405 | Обмежувач перенапруги ETITEC C T2 440/20 (1+0) 1p | 29.4 | Ні | 1234.8 | 0% | 1234.8
2440406 | Обмежувач перенапруги ETITEC C T2 440/20 (1+0) 1p, RC | 39.9 | Ні | 1675.8 | 0% | 1675.8
2440409 | Обмежувач перенапруги ETITEC C T2 440/20 (2+0) 2p | 57.8 | Ні | 2427.6 | 0% | 2427.6
2440410 | Обмежувач перенапруги ETITEC C T2 440/20 (2+0) 2p, RC | 69.3 | Ні | 2910.6 | 0% | 2910.6
2440411 | Обмежувач перенапруги ETITEC C T2 440/20 (3+0) 3p | 90.3 | Ні | 3792.6 | 0% | 3792.6
2440412 | Обмежувач перенапруги ETITEC C T2 440/20 (3+0) 3p, RC | 97.7 | Ні | 4103.4 | 0% | 4103.4
2440407 | Обмежувач перенапруги ETITEC C T2 440/20 (4+0) 4p | 116 | Ні | 4872 | 0% | 4872
2440408 | Обмежувач перенапруги ETITEC C T2 440/20 (4+0) 4p, RC | 126 | Ні | 5292 | 0% | 5292
2441632 | Обмежувач перенапруги ETITEC D 255/3 (2+0) MINI | 26.3 | Ні | 1104.6 | 0% | 1104.6
2440417 | Обмежувач перенапруги ETITEC D T3 275/3 (1+0) 1p | 28.4 | Так | 1192.8 | 0% | 1192.8
2440418 | Обмежувач перенапруги ETITEC D T3 275/3 (1+0) 1p, RC | 38.9 | Ні | 1633.8 | 0% | 1633.8
2440419 | Обмежувач перенапруги ETITEC D T3 440/3 (1+0) 1p | 32.6 | Ні | 1369.2 | 0% | 1369.2
2440420 | Обмежувач перенапруги ETITEC D T3 440/3 (1+0) 1p, RC | 44.1 | Ні | 1852.2 | 0% | 1852.2
2440414 | Змінний модуль ETITEC C T2 275/20 | 17.9 | Ні | 751.8 | 0% | 751.8
2440421 | Змінний модуль ETITEC D T3 275/3 | 22.4 | Ні | 940.8 | 0% | 940.8
2440364 | Обмежувач перенапруги ETITEC T WENT 320/25 (1+0, 2p, TNC) | 113 | Ні | 4746 | 0% | 4746
2440365 | Обмежувач перенапруги ETITEC T WENT 320/25 (1+0, 2p, TNC) RC | 119 | Ні | 4998 | 0% | 4998
2440366 | Обмежувач перенапруги ETITEC T WENT 320/25 (2+0, 4p, TNC-S) | 213 | Ні | 8946 | 0% | 8946
2440367 | Обмежувач перенапруги ETITEC T WENT 320/25 (1+1, 4p, TT) | 236 | Ні | 9912 | 0% | 9912
2440368 | Обмежувач перенапруги ETITEC T WENT 320/25 (3+0, 6p, TNC) | 297 | Ні | 12474 | 0% | 12474
2440369 | Обмежувач перенапруги ETITEC T WENT 320/25 (3+1, 8p, TT) | 468 | Ні | 19656 | 0% | 19656
2440370 | Обмежувач перенапруги ETITEC T WENT 320/25 (4+0, 8p, TNC-S) | 403 | Так | 16926 | 0% | 16926
2440371 | Обмежувач перенапруги ETITEC T WENT 320/25 (2+0, 4p, TNC-S) RC | 220 | Ні | 9240 | 0% | 9240
2440372 | Обмежувач перенапруги ETITEC T WENT 320/25 (1+1, 4p, TT) RC | 243 | Ні | 10206 | 0% | 10206
2440373 | Обмежувач перенапруги ETITEC T WENT 320/25 (3+0, 6p, TNC) RC | 308 | Ні | 12936 | 0% | 12936
2440374 | Обмежувач перенапруги ETITEC T WENT 320/25 (3+1, 8p, TT) RC | 479 | Ні | 20118 | 0% | 20118
2440375 | Обмежувач перенапруги ETITEC T WENT 320/25 (4+0, 8p, TNC-S) RC | 414 | Ні | 17388 | 0% | 17388
2442900 | Обмежувач перенапруги ETITEC V T12 280/12,5 (1+0) | 46.2 | Так | 1940.4 | 0% | 1940.4
2442902 | Обмежувач перенапруги ETITEC V T12 280/12,5 (2+0) | 89.3 | Так | 3750.6 | 0% | 3750.6
2442903 | Обмежувач перенапруги ETITEC V T12 280/12,5 (1+1) | 79.8 | Ні | 3351.6 | 0% | 3351.6
2442905 | Обмежувач перенапруги ETITEC V T12 280/12,5 (3+0) | 133 | Так | 5586 | 0% | 5586
2442907 | Обмежувач перенапруги ETITEC V T12 280/12,5 (4+0) | 172 | Так | 7224 | 0% | 7224
2442908 | Обмежувач перенапруги ETITEC V T12 280/12,5 (3+1) | 162 | Так | 6804 | 0% | 6804
2442910 | Обмежувач перенапруги ETITEC V T12 280/12,5 (1+0) RC | 50.4 | Ні | 2116.8 | 0% | 2116.8
2442912 | Обмежувач перенапруги ETITEC V T12 280/12,5 (2+0) RC | 96.6 | Ні | 4057.2 | 0% | 4057.2
2442913 | Обмежувач перенапруги ETITEC V T12 280/12,5 (1+1) RC | 87.2 | Ні | 3662.4 | 0% | 3662.4
2442915 | Обмежувач перенапруги ETITEC V T12 280/12,5 (3+0) RC | 139 | Так | 5838 | 0% | 5838
2442917 | Обмежувач перенапруги ETITEC V T12 280/12,5 (4+0) RC | 179 | Так | 7518 | 0% | 7518
2442918 | Обмежувач перенапруги ETITEC V T12 280/12,5 (3+1) RC | 168 | Ні | 7056 | 0% | 7056
2442920 | Обмежувач перенапруги ETITEC VS T123 255/12,5 (1+0) | 65.4 | Ні | 2746.8 | 0% | 2746.8
2442921 | Обмежувач перенапруги ETITEC VS T123 255/12,5 (2+0) | 129 | Ні | 5418 | 0% | 5418
2442922 | Обмежувач перенапруги ETITEC VS T123 255/12,5 (1+1) | 103 | Ні | 4326 | 0% | 4326
2442923 | Обмежувач перенапруги ETITEC VS T123 255/12,5 (3+0) | 189 | Ні | 7938 | 0% | 7938
2442924 | Обмежувач перенапруги ETITEC VS T123 255/12,5 (4+0) | 248 | Так | 10416 | 0% | 10416
2442925 | Обмежувач перенапруги ETITEC VS T123 255/12,5 (3+1) | 222 | Так | 9324 | 0% | 9324
2442926 | Обмежувач перенапруги ETITEC VS T123 255/12,5 (1+0) RC | 69.6 | Ні | 2923.2 | 0% | 2923.2
2442927 | Обмежувач перенапруги ETITEC VS T123 255/12,5 (2+0) RC | 137 | Ні | 5754 | 0% | 5754
2442928 | Обмежувач перенапруги ETITEC VS T123 255/12,5 (1+1) RC | 111 | Ні | 4662 | 0% | 4662
2442929 | Обмежувач перенапруги ETITEC VS T123 255/12,5 (3+0) RC | 197 | Ні | 8274 | 0% | 8274
2442930 | Обмежувач перенапруги ETITEC VS T123 255/12,5 (4+0) RC | 257 | Ні | 10794 | 0% | 10794
2442931 | Обмежувач перенапруги ETITEC VS T123 255/12,5 (3+1) RC | 231 | Ні | 9702 | 0% | 9702
2442932 | Обмежувач перенапруги ETITEC VS T123 255/25 (1+0) RC | 163 | Ні | 6846 | 0% | 6846
2442933 | Обмежувач перенапруги ETITEC VS T123 255/25 (1+1) RC | 249 | Ні | 10458 | 0% | 10458
2442934 | Обмежувач перенапруги ETITEC VS T123 255/25 (2+0) RC | 481 | Ні | 20202 | 0% | 20202
2442935 | Обмежувач перенапруги ETITEC VS T123 255/25 (4+0) RC | 637 | Ні | 26754 | 0% | 26754
2442936 | Обмежувач перенапруги ETITEC VS T123 255/25 (3+1) RC | 560 | Ні | 23520 | 0% | 23520
2442937 | Обмежувач перенапруги ETITEC VS T123 255/25 (3+0) | 447 | Ні | 18774 | 0% | 18774
2442938 | Обмежувач перенапруги ETITEC VS T123 255/25 (4+0) | 466 | Так | 19572 | 0% | 19572
2442939 | Обмежувач перенапруги ETITEC VS T123 255/25 (3+1) | 471 | Ні | 19782 | 0% | 19782
2442940 | Обмежувач перенапруги ETITEC V 2T2 255/20 (2+0) | 32.5 | Так | 1365 | 0% | 1365
2442942 | Обмежувач перенапруги ETITEC V 2T2 255/20 (1+1) | 39.4 | Ні | 1654.8 | 0% | 1654.8
2442943 | Обмежувач перенапруги ETITEC V 2T2 255/20 (4+0) | 59.7 | Так | 2507.4 | 0% | 2507.4
2442945 | Обмежувач перенапруги ETITEC V 2T2 255/20 (3+1) | 66.5 | Так | 2793 | 0% | 2793
2442946 | Обмежувач перенапруги ETITEC V 2T2 255/20 (2+0) RC | 36.2 | Ні | 1520.4 | 0% | 1520.4
2442948 | Обмежувач перенапруги ETITEC V 2T2 255/20 (1+1) RC | 43 | Ні | 1806 | 0% | 1806
2442949 | Обмежувач перенапруги ETITEC V 2T2 255/20 (4+0) RC | 66.2 | Ні | 2780.4 | 0% | 2780.4
2442951 | Обмежувач перенапруги ETITEC V 2T2 255/20 (3+1) RC | 72.9 | Ні | 3061.8 | 0% | 3061.8
2442952 | Обмежувач перенапруги ETITEC V T2 255/20 (1+0) | 18 | Так | 756 | 0% | 756
2442953 | Обмежувач перенапруги ETITEC V T2 255/20 (2+0) | 34.4 | Так | 1444.8 | 0% | 1444.8
2442954 | Обмежувач перенапруги ETITEC V T2 255/20 (1+1) | 40.9 | Ні | 1717.8 | 0% | 1717.8
2442955 | Обмежувач перенапруги ETITEC V T2 255/20 (3+0) | 47.9 | Так | 2011.8 | 0% | 2011.8
2442956 | Обмежувач перенапруги ETITEC V T2 255/20 (4+0) | 60.9 | Так | 2557.8 | 0% | 2557.8
2442957 | Обмежувач перенапруги ETITEC V T2 255/20 (3+1) | 66.4 | Так | 2788.8 | 0% | 2788.8
2442958 | Обмежувач перенапруги ETITEC V T2 255/20 (1+0) RC | 21 | Так | 882 | 0% | 882
2442959 | Обмежувач перенапруги ETITEC V T2 255/20 (2+0) RC | 40.9 | Ні | 1717.8 | 0% | 1717.8
2442960 | Обмежувач перенапруги ETITEC V T2 255/20 (1+1) RC | 47.5 | Ні | 1995 | 0% | 1995
2442961 | Обмежувач перенапруги ETITEC V T2 255/20 (3+0) RC | 54.5 | Ні | 2289 | 0% | 2289
2442962 | Обмежувач перенапруги ETITEC V T2 255/20 (4+0) RC | 67.7 | Ні | 2843.4 | 0% | 2843.4
2442963 | Обмежувач перенапруги ETITEC V T2 255/20 (3+1) RC | 72.9 | Ні | 3061.8 | 0% | 3061.8
2442968 | Обмежувач перенапруги ETITEC V 2T3 255/5 (2+0) | 32.5 | Так | 1365 | 0% | 1365
2442970 | Обмежувач перенапруги ETITEC V 2T3 255/5 (1+1) | 30.3 | Ні | 1272.6 | 0% | 1272.6
2442971 | Обмежувач перенапруги ETITEC V 2T3 255/5 (4+0) | 59.7 | Ні | 2507.4 | 0% | 2507.4
2442973 | Обмежувач перенапруги ETITEC V 2T3 255/5 (3+1) | 66.5 | Ні | 2793 | 0% | 2793
2442974 | Обмежувач перенапруги ETITEC V 2T3 255/5 (2+0) RC | 36.2 | Ні | 1520.4 | 0% | 1520.4
2442976 | Обмежувач перенапруги ETITEC V 2T3 255/5 (1+1) RC | 34.7 | Ні | 1457.4 | 0% | 1457.4
2442977 | Обмежувач перенапруги ETITEC V 2T3 255/5 (4+0) RC | 66.7 | Ні | 2801.4 | 0% | 2801.4
2442979 | Обмежувач перенапруги ETITEC V 2T3 255/5 (3+1) RC | 72.9 | Ні | 3061.8 | 0% | 3061.8
2442980 | Обмежувач перенапруги ETITEC LC1 IP20 | 20 | Так | 840 | 0% | 840
2442981 | Обмежувач перенапруги ETITEC LP1 IP20 | 49.4 | Ні | 2074.8 | 0% | 2074.8
2442982 | Обмежувач перенапруги ETITEC LP2 IP20 | 43.1 | Ні | 1810.2 | 0% | 1810.2
2442983 | Обмежувач перенапруги ETITEC LX1 IP67 | 21 | Так | 882 | 0% | 882
2442984 | Обмежувач перенапруги ETITEC LX2 IP67 | 18.9 | Ні | 793.8 | 0% | 793.8
2442985 | Обмежувач перенапруги ETITEC L1 DIN | 25.2 | Ні | 1058.4 | 0% | 1058.4
2442987 | Обмежувач перенапруги ETITEC L3 255/3/6 | 26.3 | Ні | 1104.6 | 0% | 1104.6
2441713 | Обмежувач перенапруги ETITEC EM-RS 485 | 196 | Ні | 8232 | 0% | 8232
2441714 | Обмежувач перенапруги ETITEC LAN | 140 | Ні | 5880 | 0% | 5880
2440500 | Обмежувач перенапруги ETITEC M T12 300/7 (1+0, 1p, TNC) | 39.9 | Так | 1675.8 | 0% | 1675.8
2440501 | Обмежувач перенапруги ETITEC M T12 300/7 (1+0, 1p, TNC) RC | 47.3 | Ні | 1986.6 | 0% | 1986.6
2440502 | Обмежувач перенапруги ETITEC M T12 300/7 (2+0, 2p, TNC-S) | 80.9 | Так | 3397.8 | 0% | 3397.8
2440503 | Обмежувач перенапруги ETITEC M T12 300/7 (2+0, 2p, TNC-S) RC | 94.5 | Ні | 3969 | 0% | 3969
2440504 | Обмежувач перенапруги ETITEC M T12 300/7 (3+0, 3p, TNC) | 118 | Так | 4956 | 0% | 4956
2440505 | Обмежувач перенапруги ETITEC M T12 300/7 (3+0, 3p, TNC) RC | 141 | Ні | 5922 | 0% | 5922
2440506 | Обмежувач перенапруги ETITEC M T12 300/7 (4+0, 4p, TNC-S) | 158 | Так | 6636 | 0% | 6636
2440507 | Обмежувач перенапруги ETITEC M T12 300/7 (4+0, 4p, TNC-S) RC | 185 | Ні | 7770 | 0% | 7770
2440661 | Обмежувач перенапруги ETITEC ML T123 300/12,5 (1+0, 1p, TNC) | 43.1 | Так | 1810.2 | 0% | 1810.2
2440662 | Обмежувач перенапруги ETITEC ML T123 300/12,5 (1+0, 1p, TNC) RC | 51.5 | Ні | 2163 | 0% | 2163
2440669 | Обмежувач перенапруги ETITEC ML T123 300/12,5 (1+1, 2p, TТ) | 191 | Ні | 8022 | 0% | 8022
2440670 | Обмежувач перенапруги ETITEC ML T123 300/12,5 (1+1, 2p, TТ) RC | 202 | Ні | 8484 | 0% | 8484
2440663 | Обмежувач перенапруги ETITEC ML T123 300/12,5 (2+0, 2p, TNC-S) | 88.2 | Так | 3704.4 | 0% | 3704.4
2440664 | Обмежувач перенапруги ETITEC ML T123 300/12,5 (2+0, 2p, TNC-S) RC | 102 | Ні | 4284 | 0% | 4284
2440665 | Обмежувач перенапруги ETITEC ML T123 300/12,5 (3+0, 3p, TNC) | 131 | Так | 5502 | 0% | 5502
2440666 | Обмежувач перенапруги ETITEC ML T123 300/12,5 (3+0, 3p, TNC) RC | 153 | Ні | 6426 | 0% | 6426
2440671 | Обмежувач перенапруги ETITEC ML T123 300/12,5 (3+1, 4p, TT) | 203 | Так | 8526 | 0% | 8526
2440672 | Обмежувач перенапруги ETITEC ML T123 300/12,5 (3+1, 4p, TT) RC | 215 | Ні | 9030 | 0% | 9030
2440667 | Обмежувач перенапруги ETITEC ML T123 300/12,5 (4+0, 4p, TNC-S) | 170 | Так | 7140 | 0% | 7140
2440668 | Обмежувач перенапруги ETITEC ML T123 300/12,5 (4+0, 4p, TNC-S) RC | 198 | Ні | 8316 | 0% | 8316
2440656 | Обмежувач перенапруги ETITEC CM T23 275/20 (3+1, 2р, ТТ) | 66.2 | Так | 2780.4 | 0% | 2780.4
2440652 | Обмежувач перенапруги ETITEC CM T23 275/20 (4+0, 2p, TNC-S) | 57.8 | Так | 2427.6 | 0% | 2427.6
2440654 | Обмежувач перенапруги ETITEC CM T23 275/20 (1+1, 1p, TТ) | 43.1 | Ні | 1810.2 | 0% | 1810.2
2440655 | Обмежувач перенапруги ETITEC CM T23 275/20 (1+1, 1p, TТ) RC | 47.3 | Ні | 1986.6 | 0% | 1986.6
2440650 | Обмежувач перенапруги ETITEC CM T23 275/20 (2+0, 1p, TNC-S) | 34.7 | Ні | 1457.4 | 0% | 1457.4
2440651 | Обмежувач перенапруги ETITEC CM T23 275/20 (2+0, 1p, TNC-S) RC | 41 | Ні | 1722 | 0% | 1722
2440657 | Обмежувач перенапруги ETITEC CM T23 275/20 (3+1, 2р, ТТ) RC | 72.5 | Ні | 3045 | 0% | 3045
2440653 | Обмежувач перенапруги ETITEC CM T23 275/20 (4+0, 2p, TNC-S) RC | 64.1 | Ні | 2692.2 | 0% | 2692.2
2440540 | Обмежувач перенапруги ETITEC SM T12 300/12,5 (1+0, 1p, TNC) | 65.1 | Ні | 2734.2 | 0% | 2734.2
2440541 | Обмежувач перенапруги ETITEC SM T12 300/12,5 (1+0, 1p, TNC) RC | 71.4 | Ні | 2998.8 | 0% | 2998.8
2440542 | Обмежувач перенапруги ETITEC SM T12 300/12,5 (2+0, 2p, TNC-S) | 137 | Ні | 5754 | 0% | 5754
2440543 | Обмежувач перенапруги ETITEC SM T12 300/12,5 (2+0, 2p, TNC-S) RC | 142 | Ні | 5964 | 0% | 5964
2440544 | Обмежувач перенапруги ETITEC SM T12 300/12,5 (3+0, 3p, TNC) | 178 | Ні | 7476 | 0% | 7476
2440545 | Обмежувач перенапруги ETITEC SM T12 300/12,5 (3+0, 3p, TNC) RC | 196 | Ні | 8232 | 0% | 8232
2440546 | Обмежувач перенапруги ETITEC SM T12 300/12,5 (4+0, 4p, TNC-S) | 272 | Ні | 11424 | 0% | 11424
2440547 | Обмежувач перенапруги ETITEC SM T12 300/12,5 (4+0, 4p, TNC-S) RC | 313 | Ні | 13146 | 0% | 13146
2440548 | Обмежувач перенапруги ETITEC SM T12 300/12,5 (1+1, 2p, TТ) | 173 | Ні | 7266 | 0% | 7266
2440549 | Обмежувач перенапруги ETITEC SM T12 300/12,5 (1+1, 2p, TТ) RC | 177.5 | Ні | 7455 | 0% | 7455
2440550 | Обмежувач перенапруги ETITEC SM T12 300/12,5 (3+1, 4p, TT) | 236 | Так | 9912 | 0% | 9912
2440551 | Обмежувач перенапруги ETITEC SM T12 300/12,5 (3+1, 4p, TT) RC | 255 | Ні | 10710 | 0% | 10710
2440560 | Обмежувач перенапруги ETITEC SM T12 300/25 (3+0, 6p, TNC) | 326 | Так | 13692 | 0% | 13692
2440561 | Обмежувач перенапруги ETITEC SM T12 300/25 (3+0, 6p, TNC) RC | 344 | Ні | 14448 | 0% | 14448
2440572 | Обмежувач перенапруги ETITEC SM T12 300/25 (4+0, 8p, TNC-S) | 472 | Так | 19824 | 0% | 19824
2440573 | Обмежувач перенапруги ETITEC SM T12 300/25 (4+0, 8p, TNC-S) RC | 544 | Ні | 22848 | 0% | 22848
2440562 | Обмежувач перенапруги ETITEC SM T12 300/25 (3+1, 8p, TT) | 444 | Так | 18648 | 0% | 18648
2440563 | Обмежувач перенапруги ETITEC SM T12 300/25 (3+1, 8p, TT) RC | 472 | Ні | 19824 | 0% | 19824
22.1 ETISIG-E (Світлосигнальна арматура, кнопки, перемикачі) |  |  |  |  | 0%
4771501 | Блок-контакт E-NC (1NC, з гвинтовими клемами) | 1.3 | Так | 54.6 | 0% | 54.6
4771500 | Блок-контакт E-NO (1NO, з гвинтовими клемами) | 1.3 | Так | 54.6 | 0% | 54.6
4771640 | Блок-контакт ESL-NC (1NC, з пружинними клемами) | 1.7 | Так | 71.4 | 0% | 71.4
4771639 | Блок-контакт ESL-NO (1NO, з пружинними клемами) | 1.7 | Так | 71.4 | 0% | 71.4
4771371 | Вимикач поворотн. EGK2-XY90-C (2-х поз., з фікс. з ключем, 0-1, 90°, чорний) | 7.6 | Ні | 319.2 | 0% | 319.2
4771370 | Вимикач поворотн. EGK2-XY-C (2-х поз., з фікс. з ключем, 0-1, 45°, чорний) | 7.6 | Так | 319.2 | 0% | 319.2
4771372 | Вимикач поворотн. EGK2-XZ-C (2-х поз., без фікс. з ключем, 0-1, 45°, чорний) | 7.6 | Ні | 319.2 | 0% | 319.2
4771337 | Вимикач поворотн. EGS2I-N90-G (2-х поз., з фікс. з підсв. 0-1, 90°, зелений) | 4.1 | Так | 172.2 | 0% | 172.2
4771336 | Вимикач поворотн. EGS2I-N90-R (2-х поз., з фікс. з підсв. 0-1, 90°, червоний) | 4.1 | Ні | 172.2 | 0% | 172.2
4771338 | Вимикач поворотн. EGS2I-N90-W (2-х поз., з фікс. з підсв. 0-1, 90°, безбарвний) | 4.1 | Ні | 172.2 | 0% | 172.2
4771334 | Вимикач поворотн. EGS2I-N-G (2-х поз., з фікс. з підсв. 0-1, 45°, зелений) | 4.1 | Так | 172.2 | 0% | 172.2
4771333 | Вимикач поворотн. EGS2I-N-R (2-х поз., з фікс. з підсв. 0-1, 45°, червоний) | 4.1 | Так | 172.2 | 0% | 172.2
4771335 | Вимикач поворотн. EGS2I-N-W (2-х поз., з фікс. з підсв. 0-1, 45°, безбарвний) | 4.1 | Так | 172.2 | 0% | 172.2
4771322 | Вимикач поворотн. EGS2-N90-C (2-х поз., з фікс. 0-1, 90°, чорний) | 3.6 | Так | 151.2 | 0% | 151.2
4771321 | Вимикач поворотн. EGS2-N90-G (2-х поз., з фікс. 0-1, 90°, зелений) | 3.6 | Ні | 151.2 | 0% | 151.2
4771320 | Вимикач поворотн. EGS2-N90-R (2-х поз., з фікс. 0-1, 90°, червоний) | 3.6 | Ні | 151.2 | 0% | 151.2
4771323 | Вимикач поворотн. EGS2-N90-W (2-х поз., з фікс. 0-1, 90°, білий) | 3.6 | Ні | 151.2 | 0% | 151.2
4771302 | Вимикач поворотн. EGS2-N-C (2-х поз., з фікс. 0-1, 45°, чорний) | 3.6 | Так | 151.2 | 0% | 151.2
4771301 | Вимикач поворотн. EGS2-N-G (2-х поз., з фікс. 0-1, 45°, зелений) | 3.6 | Так | 151.2 | 0% | 151.2
4771300 | Вимикач поворотн. EGS2-N-R (2-х поз., з фікс. 0-1, 45°, червоний) | 3.6 | Так | 151.2 | 0% | 151.2
4771304 | Вимикач поворотн. EGS2-N-W (2-х поз., з фікс. 0-1, 45°, білий) | 3.6 | Так | 151.2 | 0% | 151.2
4771303 | Вимикач поворотн. EGS2-N-Y (2-х поз., з фікс. 0-1, 45°, жовтий) | 3.6 | Так | 151.2 | 0% | 151.2
4771312 | Вимикач поворотн. EGS2-S-C (2-х поз., без фікс. 0-1, 45°, чорний) | 3.6 | Так | 151.2 | 0% | 151.2
4771533 | Заглушка заглиблена EAB-F-Gr (сіра) | 1.7 | Ні | 71.4 | 0% | 71.4
4771483 | Кнопка моноблочна грибок ECM-T01-R (відключення поворотом, 1NC, червона) | 4.8 | Так | 201.6 | 0% | 201.6
4771482 | Кнопка моноблочна грибок ECM-T10-R (відключення поворотом, 1NO, червона) | 4.9 | Так | 205.8 | 0% | 205.8
4771464 | Кнопка моноблочна заглиблена ECF-01-B (1NC, синя) | 3.1 | Ні | 130.2 | 0% | 130.2
4771463 | Кнопка моноблочна заглиблена ECF-01-C (1NC, чорна) | 3.1 | Ні | 130.2 | 0% | 130.2
4771461 | Кнопка моноблочна заглиблена ECF-01-G (1NC, зелена) | 3.1 | Так | 130.2 | 0% | 130.2
4771460 | Кнопка моноблочна заглиблена ECF-01-R (1NC, червона) | 3.1 | Так | 130.2 | 0% | 130.2
4771462 | Кнопка моноблочна заглиблена ECF-01-Y (1NC, жовта) | 3.1 | Так | 130.2 | 0% | 130.2
4771454 | Кнопка моноблочна заглиблена ECF-10-B (1NO, синя) | 3.1 | Ні | 130.2 | 0% | 130.2
4771453 | Кнопка моноблочна заглиблена ECF-10-C (1NO, чорна) | 3.1 | Так | 130.2 | 0% | 130.2
4771451 | Кнопка моноблочна заглиблена ECF-10-G (1NO, зелена) | 3.1 | Так | 130.2 | 0% | 130.2
4771450 | Кнопка моноблочна заглиблена ECF-10-R (1NO, червона) | 3.1 | Так | 130.2 | 0% | 130.2
4771452 | Кнопка моноблочна заглиблена ECF-10-Y (1NO, жовта) | 3.1 | Так | 130.2 | 0% | 130.2
4771474 | Кнопка моноблочна заглиблена ECF-11-B (1NO+1NC, синя) | 4.4 | Так | 184.8 | 0% | 184.8
4771473 | Кнопка моноблочна заглиблена ECF-11-C (1NO+1NC, чорна) | 4.4 | Так | 184.8 | 0% | 184.8
4771471 | Кнопка моноблочна заглиблена ECF-11-G (1NO+1NC, зелена) | 4.4 | Так | 184.8 | 0% | 184.8
4771470 | Кнопка моноблочна заглиблена ECF-11-R (1NO+1NC, червона) | 4.4 | Так | 184.8 | 0% | 184.8
4771472 | Кнопка моноблочна заглиблена ECF-11-Y (1NO+1NC, жовта) | 4.4 | Так | 184.8 | 0% | 184.8
4771647 | Вимикач поворотн. монобл. ECK2-N30-10 (1NO, 2-х поз., з фікс. 0-1, 30°, чорн., з ключем) | 8.6 | Так | 361.2 | 0% | 361.2
4771643 | Вимикач поворотн. монобл. ECS2L-N30-10 (1NO, 2-х поз., з фікс. 0-1, 30°, чорн., з довгою рукояткою) | 5.8 | Так | 243.6 | 0% | 243.6
4771641 | Вимикач поворотн. моноблочний ECS2S-N45-10 (1NO, 2-х поз., з фікс. 0-1, 45°, чорний) | 5.6 | Так | 235.2 | 0% | 235.2
4771642 | Вимикач поворотн. моноблочний ECS2S-N90-10 (1NO, 2-х поз., з фікс. 0-1, 90°, чорний) | 5.6 | Так | 235.2 | 0% | 235.2
4771648 | Перемикач поворотн. монобл. ECK3-N30-20 (2NO, 3-х поз., з фікс. 1-0-2, 30°, чорн., з ключем) | 9.9 | Так | 415.8 | 0% | 415.8
4771646 | Перемикач поворотн. монобл. ECS3L-N30-20 (2NO, 3-х поз., з фікс. 1-0-2, 30°, чорн., з довгою рукояткою) | 7.1 | Так | 298.2 | 0% | 298.2
4771644 | Перемикач поворотн. моноблочний ECS3S-N30-20 (2NO, 3-х поз., з фікс. 1-0-2, 30°, чорний) | 6.9 | Так | 289.8 | 0% | 289.8
4771645 | Перемикач поворотн. монобл. ECS3S-S30-20 (2NO, 3-х поз., без фікс. 1-0-2, 30°, чорн.) | 6.9 | Так | 289.8 | 0% | 289.8
4771265 | Кнопка-модуль виступаюча EGP-B (синя) | 2.1 | Ні | 88.2 | 0% | 88.2
4771262 | Кнопка-модуль виступаюча EGP-C (чорна) | 2.1 | Так | 88.2 | 0% | 88.2
4771261 | Кнопка-модуль виступаюча EGP-G (зелена) | 2.1 | Так | 88.2 | 0% | 88.2
4771260 | Кнопка-модуль виступаюча EGP-R (червона) | 2.1 | Так | 88.2 | 0% | 88.2
4771263 | Кнопка-модуль виступаюча EGP-Y (жовта) | 2.1 | Так | 88.2 | 0% | 88.2
4771275 | Кнопка-модуль виступаюча з підсвічуванням EGPI-A (помаранчева) | 2.4 | Ні | 100.8 | 0% | 100.8
4771274 | Кнопка-модуль виступаюча з підсвічуванням EGPI-B (синя) | 2.4 | Ні | 100.8 | 0% | 100.8
4771271 | Кнопка-модуль виступаюча з підсвічуванням EGPI-G (зелена) | 2.4 | Так | 100.8 | 0% | 100.8
4771270 | Кнопка-модуль виступаюча з підсвічуванням EGPI-R (червона) | 2.4 | Так | 100.8 | 0% | 100.8
4771273 | Кнопка-модуль виступаюча з підсвічуванням EGPI-W (безбарвна) | 2.4 | Ні | 100.8 | 0% | 100.8
4771272 | Кнопка-модуль виступаюча з підсвічуванням EGPI-Y (жовта) | 2.4 | Ні | 100.8 | 0% | 100.8
4771280 | Кнопка-модуль грибок EGM-P-R (без фікс., червона) | 2.9 | Так | 121.8 | 0% | 121.8
4771281 | Кнопка-модуль грибок EGM-P-RCh (без фікс., червона/хром) | 3.5 | Так | 147 | 0% | 147
4771290 | Кнопка-модуль грибок EGM-T-R (відключення поворотом, червона) | 3.7 | Так | 155.4 | 0% | 155.4
4771291 | Кнопка-модуль грибок EGM-T-RCh (відключення поворотом, червона/хром) | 4.1 | Так | 172.2 | 0% | 172.2
4771612 | Кнопка-модуль грибок EGM-LK (з ключем, червона) | 10.9 | Так | 457.8 | 0% | 457.8
4771613 | Кнопка-модуль грибок EGM-MI-T (відключення поворотом, з індикацією, червона) | 8 | Ні | 336 | 0% | 336
4771390 | Кнопка-модуль здвоєна "on/off" EGT-C (чорна) | 4.8 | Так | 201.6 | 0% | 201.6
4771391 | Кнопка-модуль здвоєна з підсв. "on/off" EGTI-A (помаранчева) | 4.8 | Так | 201.6 | 0% | 201.6
4771393 | Кнопка-модуль здвоєна з підсв. "on/off" EGTI-S (безбарвна) | 4.8 | Так | 201.6 | 0% | 201.6
4771392 | Кнопка-модуль здвоєна з підсв. "on/off" EGTI-Y (жовта) | 4.8 | Так | 201.6 | 0% | 201.6
4771245 | Кнопка-модуль заглиблена EGF-B (синя) | 1.85 | Так | 77.7 | 0% | 77.7
4771242 | Кнопка-модуль заглиблена EGF-C (чорна) | 1.85 | Так | 77.7 | 0% | 77.7
4771240 | Кнопка-модуль заглиблена EGF-R (червона) | 1.85 | Так | 77.7 | 0% | 77.7
4771241 | Кнопка-модуль заглиблена EGF-G (зелена) | 1.85 | Так | 77.7 | 0% | 77.7
4771243 | Кнопка-модуль заглиблена EGF-Y (жовта) | 1.85 | Так | 77.7 | 0% | 77.7
4771255 | Кнопка-модуль заглиблена з підсвічуванням EGFI-A (помаранчева) | 2 | Так | 84 | 0% | 84
4771254 | Кнопка-модуль заглиблена з підсвічуванням EGFI-B (синя) | 2 | Так | 84 | 0% | 84
4771251 | Кнопка-модуль заглиблена з підсвічуванням EGFI-G (зелена) | 2 | Так | 84 | 0% | 84
4771250 | Кнопка-модуль заглиблена з підсвічуванням EGFI-R (червона) | 2 | Так | 84 | 0% | 84
4771253 | Кнопка-модуль заглиблена з підсвічуванням EGFI-W (безбарвна) | 2 | Так | 84 | 0% | 84
4771252 | Кнопка-модуль заглиблена з підсвічуванням EGFI-Y (жовта) | 2 | Так | 84 | 0% | 84
4771440 | Кнопковий пост 1-модул. ESE1-V2 (Compact, "STOP", червоний, корп. сіро-чорний) | 8.5 | Так | 357 | 0% | 357
4771441 | Кнопковий пост 1-модул. ESE1-V3 (Compact, "START", зелений, корп. сіро-чорний) | 8.5 | Так | 357 | 0% | 357
4771447 | Кнопковий пост 1-модул. ESE1Y-V1 (Compact, "STOP" гриб.типу, відкл. поворотом, червон., корп. жовто-чорн.) | 11.5 | Так | 483 | 0% | 483
4771442 | Кнопковий пост 2-модул. ESE2-V4 (Compact, "START/STOP", зелений/червоний, корп. сіро-чорний) | 14.2 | Так | 596.4 | 0% | 596.4
4771443 | Кнопковий пост 2-модул. ESE2-V5 (Compact, "START/STOP" гриб.типа, відкл. поворотом, зелен./червон., корп. сіро-чорн.) | 15.5 | Так | 651 | 0% | 651
4771444 | Кнопковий пост 3-модул. ESE3-V6 (Compact, "FORWARD/STOP/REVERSE", зелен./червон./зелен., корп. сіро-чорн.) | 18.5 | Так | 777 | 0% | 777
4771445 | Кнопковий пост 3-модул. ESE3-V7 (Compact, "UP/STOP/DOWN", зелен./червон./зелен., корп. сіро-чорн.) | 18.8 | Так | 789.6 | 0% | 789.6
4771446 | Кнопковий пост 3-модул. ESE3-V8 (Compact, "START/STOP" з ламп. LED240V AC, червон./зелен./червон.) | 18.8 | Так | 789.6 | 0% | 789.6
4771622 | Кнопковий пост 1-модул. ESB1-V2 (Standart, "STOP", червона) | 11 | Так | 462 | 0% | 462
4771623 | Кнопковий пост 1-модул. ESB1-V3 (Standart, "START", зелена) | 11 | Так | 462 | 0% | 462
4771624 | Кнопковий пост 1-модул. ESB1Y-V1 (Standart, "STOP" гриб.типу, відкл. поворотом, червон., корп. жовто-чорн.) | 14.9 | Так | 625.8 | 0% | 625.8
4771625 | Кнопковий пост 1-модул. ESB1Y-V9 (Standart, "STOP" гриб.типу, з ключем, червон., корп. жовто-чорн.) | 19.3 | Так | 810.6 | 0% | 810.6
4771626 | Кнопковий пост 2-модул. ESB2-V4 (Standart, "START/STOP", зелена/червона) | 19 | Ні | 798 | 0% | 798
4771627 | Кнопковий пост 2-модул. ESB2-V5 (Standart, "START/STOP" гриб.типу, відкл. поворотом, зелен./червон.) | 20.9 | Так | 877.8 | 0% | 877.8
4771629 | Кнопковий пост 3-модул. ESB3-V6 (Standart, "FORWARD/STOP/REVERSE", зелен./червон./зелен.) | 26.9 | Так | 1129.8 | 0% | 1129.8
4771630 | Кнопковий пост 3-модул. ESB3-V7 (Standart, "UP/STOP/DOWN", зелен./червон./зелен.) | 26.9 | Так | 1129.8 | 0% | 1129.8
4771628 | Кнопковий пост 3-модул. ESB3-V8 (Standart, "START/STOP" з ламп. LED240V AC, червона/зелена/біла) | 25.9 | Так | 1087.8 | 0% | 1087.8
4771649 | Ковпачок силіконовий EGF-SC (IP67, прозорий) | 1.1 | Так | 46.2 | 0% | 46.2
4771544 | Кільце EALP з написом "Emergency/Stop" (d=22/60мм) | 0.6 | Так | 25.2 | 0% | 25.2
4771535 | Кільце адаптер EAR-F/R-C (30»22мм., передній/задній, чорний) | 1.4 | Так | 58.8 | 0% | 58.8
4771536 | Кільце адаптер EAR-R-C (30»22мм, задній, чорний) | 1.3 | Так | 54.6 | 0% | 54.6
4771545 | Корпус ESE1 (Compact, 1 отвір, корпус сіро-чорний) | 5.8 | Так | 243.6 | 0% | 243.6
4771548 | Корпус ESE1Y (Compact, 1 отвір, корпус жовто-чорний) | 5.9 | Так | 247.8 | 0% | 247.8
4771546 | Корпус ESE2 (Compact, 2 отвори, корпус сіро-чорний) | 6 | Так | 252 | 0% | 252
4771547 | Корпус ESE3 (Compact, 3 отвори, корпус сіро-чорний) | 6.1 | Так | 256.2 | 0% | 256.2
4771631 | Корпус ESB1 (Standart, 1 отвір, корпус сіро-чорний) | 5.9 | Так | 247.8 | 0% | 247.8
4771635 | Корпус ESB1Y (Standart, 1 отвір, корпус жовто-чорний) | 6.1 | Так | 256.2 | 0% | 256.2
4771632 | Корпус ESB2 (Standart, 2 отвори, корпус сіро-чорний) | 8.3 | Ні | 348.6 | 0% | 348.6
4771636 | Корпус ESB2Y (Standart, 2 отвори, корпус жовто-чорний) | 9.6 | Ні | 403.2 | 0% | 403.2
4771633 | Корпус ESB3 (Standart, 3 отвори, корпус сіро-чорний) | 10.8 | Ні | 453.6 | 0% | 453.6
4771634 | Корпус ESB4 (Standart, 4 отвори, корпус сіро-чорний) | 16.5 | Так | 693 | 0% | 693
4771650 | Корпус ESB5 (Standart, 5 отворів, корпус сіро-чорний) | 18.5 | Так | 777 | 0% | 777
4771539 | Монтажний інструмент для затягування фіксуючої гайки EAX | 0.7 | Ні | 29.4 | 0% | 29.4
4771214 | Лампа сигнальна LED матова ECLI-22-024C-A 24V AC/DC (помаранчева)* | 3.3 | Ні | 138.6 | 0% | 138.6
4771213 | Лампа сигнальна LED матова ECLI-22-024C-B 24V AC/DC (синя)* | 4 | Ні | 168 | 0% | 168
4771211 | Лампа сигнальна LED матова ECLI-22-024C-G 24V AC/DC (зелена)* | 3.3 | Так | 138.6 | 0% | 138.6
4771210 | Лампа сигнальна LED матова ECLI-22-024C-R 24V AC/DC (червона)* | 3.3 | Так | 138.6 | 0% | 138.6
4771215 | Лампа сигнальна LED матова ECLI-22-024C-W 24V AC/DC (біла)* | 4 | Так | 168 | 0% | 168
4771212 | Лампа сигнальна LED матова ECLI-22-024C-Y 24V AC/DC (жовта)* | 3.3 | Так | 138.6 | 0% | 138.6
4771234 | Лампа сигнальна LED матова ECLI-22-240A-A 240V AC (помаранчева)* | 3.3 | Так | 138.6 | 0% | 138.6
4771233 | Лампа сигнальна LED матова ECLI-22-240A-B 240V AC (синя)* | 4 | Так | 168 | 0% | 168
4771231 | Лампа сигнальна LED матова ECLI-22-240A-G 240V AC (зелена)* | 3.3 | Так | 138.6 | 0% | 138.6
4771230 | Лампа сигнальна LED матова ECLI-22-240A-R 240V AC (червона)* | 3.3 | Так | 138.6 | 0% | 138.6
4771235 | Лампа сигнальна LED матова ECLI-22-240A-W 240V AC (біла)* | 4 | Так | 168 | 0% | 168
4771232 | Лампа сигнальна LED матова ECLI-22-240A-Y 240V AC (жовта)* | 3.3 | Так | 138.6 | 0% | 138.6
4771701 | Лампа сигнальна LED матова ELPI-024С-R 24V AC/DC (червона) | 3.3 | Так | 138.6 | 0% | 138.6
4771702 | Лампа сигнальна LED матова ELPI-024С-G 24V AC/DC (зелена) | 3.3 | Так | 138.6 | 0% | 138.6
4771703 | Лампа сигнальна LED матова ELPI-024С-Y 24V AC/DC (жовта) | 3.3 | Так | 138.6 | 0% | 138.6
4771704 | Лампа сигнальна LED матова ELPI-024С-B 24V AC/DC (синя) | 4 | Ні | 168 | 0% | 168
4771705 | Лампа сигнальна LED матова ELPI-024С-A 24V AC/DC (помаранчева) | 3.3 | Ні | 138.6 | 0% | 138.6
4771706 | Лампа сигнальна LED матова ELPI-024С-W 24V AC/DC (біла) | 4 | Так | 168 | 0% | 168
4771711 | Лампа сигнальна LED матова ELPI-240A-R 240V AC (червона) | 3.3 | Так | 138.6 | 0% | 138.6
4771712 | Лампа сигнальна LED матова ELPI-240A-G 240V AC (зелена) | 3.3 | Так | 138.6 | 0% | 138.6
4771713 | Лампа сигнальна LED матова ELPI-240A-Y 240V AC (жовта) | 3.3 | Так | 138.6 | 0% | 138.6
4771714 | Лампа сигнальна LED матова ELPI-240A-B 240V AC (синя) | 4 | Ні | 168 | 0% | 168
4771715 | Лампа сигнальна LED матова ELPI-240A-A 240V AC (помаранчева) | 3.3 | Ні | 138.6 | 0% | 138.6
4771716 | Лампа сигнальна LED матова ELPI-240A-W 240V AC (біла) | 4 | Так | 168 | 0% | 168
4771604 | Лампа сигнальна LED матова ECLI-16-024C-A 24V AC/DC (Ø16мм, помаранчева) | 2.9 | Ні | 121.8 | 0% | 121.8
4771603 | Лампа сигнальна LED матова ECLI-16-024C-B 24V AC/DC (Ø16мм, синя) | 3.5 | Ні | 147 | 0% | 147
4771601 | Лампа сигнальна LED матова ECLI-16-024C-G 24V AC/DC (Ø16мм, зелена) | 2.9 | Так | 121.8 | 0% | 121.8
4771600 | Лампа сигнальна LED матова ECLI-16-024C-R 24V AC/DC (Ø16мм, червона) | 2.9 | Ні | 121.8 | 0% | 121.8
4771605 | Лампа сигнальна LED матова ECLI-16-024C-W 24V AC/DC (Ø16мм, біла) | 3.5 | Так | 147 | 0% | 147
4771602 | Лампа сигнальна LED матова ECLI-16-024C-Y 24V AC/DC (Ø16мм, жовта) | 2.9 | Так | 121.8 | 0% | 121.8
4771609 | Лампа сигнальна LED матова ECLI-16-240A-A 240V AC (Ø16мм, помаранчева) | 2.9 | Так | 121.8 | 0% | 121.8
4771610 | Лампа сигнальна LED матова ECLI-16-240A-B 240V AC (Ø16мм, синя) | 3.5 | Так | 147 | 0% | 147
4771607 | Лампа сигнальна LED матова ECLI-16-240A-G 240V AC (Ø16мм, зелена) | 2.9 | Так | 121.8 | 0% | 121.8
4771606 | Лампа сигнальна LED матова ECLI-16-240A-R 240V AC (Ø16мм, червона) | 2.9 | Так | 121.8 | 0% | 121.8
4771611 | Лампа сигнальна LED матова ECLI-16-240A-W 240V AC (Ø16мм, біла) | 3.5 | Так | 147 | 0% | 147
4771608 | Лампа сигнальна LED матова ECLI-16-240A-Y 240V AC (Ø16мм, жовта) | 2.9 | Так | 121.8 | 0% | 121.8
4770804 | Лампа сигнальна LS LED 5 G 230 (5мм, 230V AC, зелена) | 1.7 | Так | 71.4 | 0% | 71.4
4770801 | Лампа сигнальна LS LED 5 G 24 (5мм, 24V AC, зелена) | 1.55 | Так | 65.1 | 0% | 65.1
4770805 | Лампа сигнальна LS LED 5 R 230 (5мм, 230V AC, червона) | 1.7 | Так | 71.4 | 0% | 71.4
4770802 | Лампа сигнальна LS LED 5 R 24 (5мм, 24V AC, червона) | 1.55 | Так | 65.1 | 0% | 65.1
4770806 | Лампа сигнальна LS LED 5 Y 230 (5мм, 230V AC, жовта) | 1.7 | Так | 71.4 | 0% | 71.4
4770803 | Лампа сигнальна LS LED 5 Y 24 (5мм, 24V AC, жовта) | 1.55 | Так | 65.1 | 0% | 65.1
4770810 | Лампа сигнальна LS LED 10 G 230 (10мм, 230V AC, зелена) | 2.6 | Так | 109.2 | 0% | 109.2
4770807 | Лампа сигнальна LS LED 10 G 24 (10мм, 24V AC, зелена) | 2.5 | Так | 105 | 0% | 105
4770811 | Лампа сигнальна LS LED 10 R 230 (10мм, 230V AC, червона) | 2.6 | Так | 109.2 | 0% | 109.2
4770808 | Лампа сигнальна LS LED 10 R 24 (10мм, 24V AC, червона) | 2.5 | Так | 105 | 0% | 105
4770812 | Лампа сигнальна LS LED 10 Y 230 (10мм, 230V AC, жовта) | 2.6 | Так | 109.2 | 0% | 109.2
4770809 | Лампа сигнальна LS LED 10 Y 24 (10мм, 24V AC, жовта) | 2.5 | Так | 105 | 0% | 105
4770816 | Лампа сигнальна LS LED 20 G 230 (20мм, 230V AC, зелена) | 7.8 | Ні | 327.6 | 0% | 327.6
4770813 | Лампа сигнальна LS LED 20 G 24 (20мм, 24V AC, зелена) | 11.6 | Ні | 487.2 | 0% | 487.2
4770817 | Лампа сигнальна LS LED 20 R 230 (20мм, 230V AC, червона) | 7.8 | Ні | 327.6 | 0% | 327.6
4770814 | Лампа сигнальна LS LED 20 R 24 (20мм, 24V AC, червона) | 11.6 | Ні | 487.2 | 0% | 487.2
4770818 | Лампа сигнальна LS LED 20 Y 230 (20мм, 230V AC, жовта) | 7.8 | Ні | 327.6 | 0% | 327.6
4770815 | Лампа сигнальна LS LED 20 Y 24 (20мм, 24V AC, жовта) | 11.6 | Ні | 487.2 | 0% | 487.2
4771511 | Модуль світлодіодний EAHI-024C-A, LED 24V AC/DC (помаранчевий) | 4.4 | Ні | 184.8 | 0% | 184.8
4771512 | Модуль світлодіодний EAHI-024C-B, LED 24V AC/DC (синій) | 6.1 | Так | 256.2 | 0% | 256.2
4771509 | Модуль світлодіодний EAHI-024C-G, LED 24V AC/DC (зелений) | 4.4 | Так | 184.8 | 0% | 184.8
4771508 | Модуль світлодіодний EAHI-024C-R, LED 24V AC/DC (червоний) | 4.4 | Так | 184.8 | 0% | 184.8
4771513 | Модуль світлодіодний EAHI-024C-W, LED 24V AC/DC (білий) | 6.1 | Так | 256.2 | 0% | 256.2
4771510 | Модуль світлодіодний EAHI-024C-Y, LED 24V AC/DC (жовтий) | 4.4 | Так | 184.8 | 0% | 184.8
4771505 | Модуль світлодіодний EAHI-240A-A, LED 240V AC (помаранчевий) | 4.4 | Так | 184.8 | 0% | 184.8
4771506 | Модуль світлодіодний EAHI-240A-B, LED 240V AC (синій) | 6.1 | Так | 256.2 | 0% | 256.2
4771503 | Модуль світлодіодний EAHI-240A-G, LED 240V AC (зелений) | 4.4 | Так | 184.8 | 0% | 184.8
4771502 | Модуль світлодіодний EAHI-240A-R, LED 240V AC (червоний) | 4.4 | Так | 184.8 | 0% | 184.8
4771507 | Модуль світлодіодний EAHI-240A-W, LED 240V AC (білий) | 6.1 | Так | 256.2 | 0% | 256.2
4771504 | Модуль світлодіодний EAHI-240A-Y, LED 240V AC (жовтий) | 4.4 | Так | 184.8 | 0% | 184.8
4771381 | Перемикач поворотн. EGK3-YXY-C (3-х поз., з фікс. з ключем, 1-0-2, 45°, чорний) | 7.6 | Так | 319.2 | 0% | 319.2
4771380 | Перемикач поворотн. EGK3-ZXZ-C (3-х поз., без фікс. з ключем, 1-0-2, 45°, чорний) | 7.6 | Так | 319.2 | 0% | 319.2
4771364 | Перемикач поворотн. EGS3I-NN-G (3-х поз., з фікс. з підсв. 1-0-2, 45°, зелений) | 4.2 | Так | 176.4 | 0% | 176.4
4771363 | Перемикач поворотн. EGS3I-NN-R (3-х поз., з фікс. з підсв. 1-0-2, 45°, червоний) | 4.2 | Так | 176.4 | 0% | 176.4
4771365 | Перемикач поворотн. EGS3I-NN-W (3-х поз., з фікс. з підсв. 1-0-2, 45°, безбарвний) | 4.2 | Так | 176.4 | 0% | 176.4
4771361 | Перемикач поворотн. EGS3I-SS-G (3-х поз., без фікс. з підсв. 1-0-2, 45°, зелений) | 4.2 | Ні | 176.4 | 0% | 176.4
4771360 | Перемикач поворотн. EGS3I-SS-R (3-х поз., без фікс. з підсв. 1-0-2, 45°, червоний) | 4.2 | Ні | 176.4 | 0% | 176.4
4771362 | Перемикач поворотн. EGS3I-SS-W (3-х поз., без фікс. з підсв. 1-0-2, 45°, безбарвний) | 4.2 | Так | 176.4 | 0% | 176.4
4771342 | Перемикач поворотн. EGS3-NN-C (3-х поз., з фікс. 1-0-2, 45°, чорний) | 3.7 | Так | 155.4 | 0% | 155.4
4771341 | Перемикач поворотн. EGS3-NN-G (3-х поз., з фікс. 1-0-2, 45°, зелений) | 3.7 | Так | 155.4 | 0% | 155.4
4771340 | Перемикач поворотн. EGS3-NN-R (3-х поз., з фікс. 1-0-2, 45°, червоний) | 3.7 | Ні | 155.4 | 0% | 155.4
4771343 | Перемикач поворотн. EGS3-NN-W (3-х поз., з фікс. 1-0-2, 45°, білий) | 3.7 | Так | 155.4 | 0% | 155.4
4771354 | Перемикач поворотн. EGS3-NS-C (3-х поз., без фікс. справа, 1-0-2, 45°, чорний) | 3.7 | Так | 155.4 | 0% | 155.4
4771350 | Перемикач поворотн. EGS3-SN-C (3-х поз., без фікс. зліва, 1-0-2, 45°, чорний) | 3.7 | Так | 155.4 | 0% | 155.4
4771346 | Перемикач поворотн. EGS3-SS-C (3-х поз., без фікс. 1-0-2, 45°, чорний) | 3.7 | Так | 155.4 | 0% | 155.4
4771549 | Блокуючий кожух із кришкою EPS-T (основа та кришка прозорі) | 3 | Так | 126 | 0% | 126
4771550 | Блокуючий кожух із кришкою EPS-Y (основа жовта, кришка прозора) | 3.4 | Так | 142.8 | 0% | 142.8
4771551 | Захисний кожух (стопор) EPS-EM (жовтий) | 0.7 | Так | 29.4 | 0% | 29.4
4771638 | Зумер EBUZ-024C (24V AC/DC, чорний) | 7.4 | Ні | 310.8 | 0% | 310.8
4771637 | Зумер EBUZ-240A (240V AC, чорний) | 7.4 | Так | 310.8 | 0% | 310.8
4771552 | Зумер EBUZ-L-024C (24V DC, 60dB, червоний LED - блимаючий) | 8.9 | Так | 373.8 | 0% | 373.8
4771534 | Стопорне кільце EAA | 0.22 | Так | 9.24 | 0% | 9.24
4771528 | Фланець EAC-C (чорний) | 0.58 | Ні | 24.36 | 0% | 24.36
4771529 | Фланець EAC-Ch (хром) | 0.7 | Так | 29.4 | 0% | 29.4
22.2 ETISIG-NSE (Світлосигнальна арматура, кнопки, перемикачі) |  |  |  |  | 0%
4774176 | Адаптер на DIN-рейку NSE-ADR-1M | 5 | Так | 210 | 0% | 210
4774113 | Блок-контакт NSE-BC-NC (1NC) | 2 | Так | 84 | 0% | 84
4774114 | Блок-контакт NSE-BC-NC-PBM (Self-Control) | 6.8 | Так | 285.6 | 0% | 285.6
4774112 | Блок-контакт NSE-BC-NC/10 (1NC x10шт) | 1.9 | Так | 79.8 | 0% | 79.8
4774111 | Блок-контакт NSE-BC-NO (1NO) | 2 | Так | 84 | 0% | 84
4774110 | Блок-контакт NSE-BC-NO/10 (1NO x10шт) | 1.9 | Так | 79.8 | 0% | 79.8
4774157 | Блок-контакт NSE-BC/CS-NC (1NC, корпусн.) | 2 | Так | 84 | 0% | 84
4774156 | Блок-контакт NSE-BC/CS-NO (1NO, корпусн.) | 2 | Так | 84 | 0% | 84
4774080 | Вимикач NSE-S2-F45 (2-х поз., з фікс. 0-1, 45°, чорний) | 3.2 | Так | 134.4 | 0% | 134.4
4774081 | Вимикач NSE-S2-F90 (2-х поз., з фікс. 0-1, 90°, чорний) | 3.2 | Так | 134.4 | 0% | 134.4
4774082 | Вимикач NSE-S2-R45 (2-х поз., без фікс. 0-1, 45°, чорний) | 3.2 | Так | 134.4 | 0% | 134.4
4774083 | Вимикач NSE-S2-R90 (2-х поз., без фікс. 0-1, 90°, чорний) | 3.2 | Ні | 134.4 | 0% | 134.4
4774091 | Вимикач NSE-S2I-F90-G (2-х поз., з фікс. з підсв. 0-1, 90°, зелений) | 6.8 | Ні | 285.6 | 0% | 285.6
4774090 | Вимикач NSE-S2I-F90-R (2-х поз., з фікс. з підсв. 0-1, 90°, червоний) | 6.8 | Ні | 285.6 | 0% | 285.6
4774088 | Вимикач NSE-S2К-F45 (2-х поз., з ключем 0-1, 45°, чорний) | 25.7 | Ні | 1079.4 | 0% | 1079.4
4774101 | Тримач 3-х блок-контактів NSE-FL3 | 0.9 | Так | 37.8 | 0% | 37.8
4774100 | Тримач 3-х блок-контактів NSE-FL3/10 (x10шт) | 0.8 | Так | 33.6 | 0% | 33.6
4774103 | Тримач 5-ти блок-контактів NSE-FL5 | 2.6 | Так | 109.2 | 0% | 109.2
4774102 | Тримач 5-ти блок-контактів NSE-FL5/5 (x5шт) | 2.3 | Так | 96.6 | 0% | 96.6
4774174 | Заглушка NSE-HP (Ø22мм) | 1.1 | Ні | 46.2 | 0% | 46.2
4774175 | Захисний кожух NSE-PC-PBM (жовтий) | 3 | Так | 126 | 0% | 126
4774014 | Кнопка-модуль виступаюча NSE-PBP-B (синя) | 2.4 | Ні | 100.8 | 0% | 100.8
4774015 | Кнопка-модуль виступаюча NSE-PBP-C (чорна) | 2.4 | Так | 100.8 | 0% | 100.8
4774012 | Кнопка-модуль виступаюча NSE-PBP-G (зелена) | 2.4 | Так | 100.8 | 0% | 100.8
4774011 | Кнопка-модуль виступаюча NSE-PBP-R (червона) | 2.4 | Так | 100.8 | 0% | 100.8
4774010 | Кнопка-модуль виступаюча NSE-PBP-W (безбарвна) | 2.4 | Так | 100.8 | 0% | 100.8
4774013 | Кнопка-модуль виступаюча NSE-PBP-Y (жовта) | 2.4 | Так | 100.8 | 0% | 100.8
4774061 | Кнопка-модуль виступаюча з підсв. NSE-PBPI-G (зелена) | 3.9 | Так | 163.8 | 0% | 163.8
4774060 | Кнопка-модуль виступаюча з підсв. NSE-PBPI-R (червона) | 3.9 | Так | 163.8 | 0% | 163.8
4774022 | Кнопка-модуль грибок NSE-PBM-C (без фікс., чорна) | 3.4 | Ні | 142.8 | 0% | 142.8
4774021 | Кнопка-модуль грибок NSE-PBM-G (без фікс., зелена) | 3.4 | Ні | 142.8 | 0% | 142.8
4774041 | Кнопка-модуль грибок NSE-PBM-P-R (червона, відкл. витягуванням) | 5.2 | Ні | 218.4 | 0% | 218.4
4774043 | Кнопка-модуль грибок NSE-PBM-P-RG (черв./зел., відкл. витягуванням, з індикацією) | 6 | Ні | 252 | 0% | 252
4774045 | Кнопка-модуль грибок NSE-PBM-P-RGM (Self-Control, відкл. витягуванням) | 6 | Ні | 252 | 0% | 252
4774020 | Кнопка-модуль грибок NSE-PBM-R (без фікс., червона) | 3.4 | Ні | 142.8 | 0% | 142.8
4774023 | Кнопка-модуль грибок NSE-PBM-R-K (червона, з ключем) | 15.9 | Так | 667.8 | 0% | 667.8
4774040 | Кнопка-модуль грибок NSE-PBM-T-R (червона, відкл. поворотом) | 5.2 | Ні | 218.4 | 0% | 218.4
4774042 | Кнопка-модуль грибок NSE-PBM-T-RG (черв./зел., відкл. поворотом, з індикацією) | 6 | Ні | 252 | 0% | 252
4774044 | Кнопка-модуль грибок NSE-PBM-T-RGM (Self-Control, відкл. поворотом) | 6 | Так | 252 | 0% | 252
4774062 | Кнопка-модуль грибок з підсв. NSE-PBMI-R (червона) | 6.1 | Так | 256.2 | 0% | 256.2
4774037 | Кнопка-модуль здвоєна NSE-PB2/CC-FR ("^/v", чорна) | 6.8 | Ні | 285.6 | 0% | 285.6
4774036 | Кнопка-модуль здвоєна NSE-PB2/CC-PN ("+/-", чорна) | 6.8 | Ні | 285.6 | 0% | 285.6
4774032 | Кнопка-модуль здвоєна NSE-PB2/RG (зелена/червона) | 6.8 | Ні | 285.6 | 0% | 285.6
4774030 | Кнопка-модуль здвоєна NSE-PB2/RG-IO ("I/0", зелена/червона) | 6.8 | Так | 285.6 | 0% | 285.6
4774031 | Кнопка-модуль здвоєна NSE-PB2/RG-STSP ("START/STOP", зелена/червона) | 6.8 | Так | 285.6 | 0% | 285.6
4774035 | Кнопка-модуль здвоєна NSE-PB2/WC (чорна/біла) | 6.8 | Ні | 285.6 | 0% | 285.6
4774033 | Кнопка-модуль здвоєна NSE-PB2/WC-IO ("I/0", чорна/біла) | 6.8 | Ні | 285.6 | 0% | 285.6
4774034 | Кнопка-модуль здвоєна NSE-PB2/WC-STSP ("START/STOP", чорна/біла) | 6.8 | Ні | 285.6 | 0% | 285.6
4774078 | Кнопка-модуль здвоєна з підсв. NSE-PB2I-F/RG-IO ("I/0", плоска) | 5.5 | Так | 231 | 0% | 231
4774077 | Кнопка-модуль здвоєна з підсв. NSE-PB2I/CC-FR ("^/v", чорна) | 6.9 | Ні | 289.8 | 0% | 289.8
4774076 | Кнопка-модуль здвоєна з підсв. NSE-PB2I/CC-PN ("+/-", чорна) | 6.9 | Ні | 289.8 | 0% | 289.8
4774072 | Кнопка-модуль здвоєна з підсв. NSE-PB2I/RG (зелена/червона) | 6.9 | Так | 289.8 | 0% | 289.8
4774070 | Кнопка-модуль здвоєна з підсв. NSE-PB2I/RG-IO ("I/0", зелена/червона) | 6.9 | Так | 289.8 | 0% | 289.8
4774071 | Кнопка-модуль здвоєна з підсв. NSE-PB2I/RG-STSP ("START/STOP", зелена/червона) | 6.9 | Ні | 289.8 | 0% | 289.8
4774075 | Кнопка-модуль здвоєна з підсв. NSE-PB2I/WC (чорна/біла) | 6.9 | Ні | 289.8 | 0% | 289.8
4774073 | Кнопка-модуль здвоєна з підсв. NSE-PB2I/WC-IO ("I/0", чорна/біла) | 6.9 | Так | 289.8 | 0% | 289.8
4774074 | Кнопка-модуль здвоєна з підсв. NSE-PB2I/WC-STSP ("START/STOP", чорна/біла) | 6.9 | Так | 289.8 | 0% | 289.8
4774004 | Кнопка-модуль заглиблена NSE-PBF-B (синя) | 1.9 | Ні | 79.8 | 0% | 79.8
4774005 | Кнопка-модуль заглиблена NSE-PBF-C (чорна) | 1.9 | Ні | 79.8 | 0% | 79.8
4774002 | Кнопка-модуль заглиблена NSE-PBF-G (зелена) | 1.9 | Так | 79.8 | 0% | 79.8
4774001 | Кнопка-модуль заглиблена NSE-PBF-R (червона) | 1.9 | Так | 79.8 | 0% | 79.8
4774000 | Кнопка-модуль заглиблена NSE-PBF-W (безбарвна) | 1.9 | Ні | 79.8 | 0% | 79.8
4774003 | Кнопка-модуль заглиблена NSE-PBF-Y (жовта) | 1.9 | Так | 79.8 | 0% | 79.8
4774054 | Кнопка-модуль заглиблена з підсв. NSE-PBFI-B (синя) | 3.6 | Так | 151.2 | 0% | 151.2
4774052 | Кнопка-модуль заглиблена з підсв. NSE-PBFI-G (зелена) | 3.6 | Так | 151.2 | 0% | 151.2
4774051 | Кнопка-модуль заглиблена з підсв. NSE-PBFI-R (червона) | 3.6 | Так | 151.2 | 0% | 151.2
4774050 | Кнопка-модуль заглиблена з підсв. NSE-PBFI-W (безбарвна) | 3.6 | Так | 151.2 | 0% | 151.2
4774053 | Кнопка-модуль заглиблена з підсв. NSE-PBFI-Y (жовта) | 3.6 | Так | 151.2 | 0% | 151.2
4774172 | Ковпачок силіконовий NSE-SPC-PB2 (2М, для вист.здвоєних кнопок) | 6.6 | Так | 277.2 | 0% | 277.2
4774173 | Ковпачок силіконовий NSE-SPC-PB2-F (2М, для плоск.здвоєної кнопки) | 6.6 | Так | 277.2 | 0% | 277.2
4774170 | Ковпачок силіконовий NSE-SPC-PBF (1М, для заглиблених кнопок) | 3.6 | Так | 151.2 | 0% | 151.2
4774171 | Ковпачок силіконовий NSE-SPC-PBP (1М, для вист. кнопок) | 4.2 | Так | 176.4 | 0% | 176.4
4774145 | Кільце NSE-PL-EMG (з написом "Emergency/Stop") | 3.9 | Ні | 163.8 | 0% | 163.8
4771540 | Кільце адаптер EAR-F/R-Ch (30»22мм, передній/задній, хром) | 1.3 | Так | 54.6 | 0% | 54.6
4774140 | Кільце-адаптер NSE-RR-30/22 (Ø30/22мм) | 1.9 | Ні | 79.8 | 0% | 79.8
4774151 | Корпус NSE-CS1-GR (сіро-чорний, 1-місн.) | 8 | Так | 336 | 0% | 336
4774150 | Корпус NSE-CS1-Y (жовто-чорний, 1-місн.) | 8 | Так | 336 | 0% | 336
4774152 | Корпус NSE-CS2-GR (сіро-чорний, 2-місн.) | 9.3 | Так | 390.6 | 0% | 390.6
4774153 | Корпус NSE-CS3-GR (сіро-чорний, 3-місн.) | 10.8 | Так | 453.6 | 0% | 453.6
4774154 | Корпус NSE-CS4-GR (сіро-чорний, 4-місн.) | 12.8 | Ні | 537.6 | 0% | 537.6
4774155 | Корпус NSE-CS6-GR (сіро-чорний, 6-місн.) | 18.1 | Ні | 760.2 | 0% | 760.2
4774124 | Модуль LED NSE-ILM-024U-B (24V AC/DC, синій) | 4.6 | Так | 193.2 | 0% | 193.2
4774122 | Модуль LED NSE-ILM-024U-G (24V AC/DC, зелений) | 4.6 | Так | 193.2 | 0% | 193.2
4774121 | Модуль LED NSE-ILM-024U-R (24V AC/DC, червоний) | 4.6 | Так | 193.2 | 0% | 193.2
4774120 | Модуль LED NSE-ILM-024U-W (24V AC/DC, білий) | 4.6 | Так | 193.2 | 0% | 193.2
4774123 | Модуль LED NSE-ILM-024U-Y (24V AC/DC, жовтий) | 4.6 | Так | 193.2 | 0% | 193.2
4774129 | Модуль LED NSE-ILM-240V-B (240V AC, синій) | 4.6 | Так | 193.2 | 0% | 193.2
4774127 | Модуль LED NSE-ILM-240V-G (240V AC, зелений) | 4.6 | Так | 193.2 | 0% | 193.2
4774126 | Модуль LED NSE-ILM-240V-R (240V AC, червоний) | 4.6 | Так | 193.2 | 0% | 193.2
4774125 | Модуль LED NSE-ILM-240V-W (240V AC, білий) | 4.6 | Так | 193.2 | 0% | 193.2
4774128 | Модуль LED NSE-ILM-240V-Y (240V AC, жовтий) | 4.6 | Так | 193.2 | 0% | 193.2
4774162 | Модуль LED NSE-ILM-CS-024U-B (24V AC/DC, синій, корпусн.) | 4.8 | Ні | 201.6 | 0% | 201.6
4774160 | Модуль LED NSE-ILM-CS-024U-G (24V AC/DC, зелений, корпусн.) | 4.8 | Так | 201.6 | 0% | 201.6
4774159 | Модуль LED NSE-ILM-CS-024U-R (24V AC/DC, червоний, корпусн.) | 4.8 | Так | 201.6 | 0% | 201.6
4774158 | Модуль LED NSE-ILM-CS-024U-W (24V AC/DC, білий, корпусн.) | 4.8 | Ні | 201.6 | 0% | 201.6
4774161 | Модуль LED NSE-ILM-CS-024U-Y (24V AC/DC, жовтий, корпусн.) | 4.8 | Ні | 201.6 | 0% | 201.6
4774167 | Модуль LED NSE-ILM-CS-240V-B (240V AC, синій, корпусн.) | 4.8 | Ні | 201.6 | 0% | 201.6
4774165 | Модуль LED NSE-ILM-CS-240V-G (240V AC, зелений, корпусн.) | 4.8 | Так | 201.6 | 0% | 201.6
4774164 | Модуль LED NSE-ILM-CS-240V-R (240V AC, червоний, корпусн.) | 4.8 | Так | 201.6 | 0% | 201.6
4774163 | Модуль LED NSE-ILM-CS-240V-W (240V AC, білий, корпусн.) | 4.8 | Ні | 201.6 | 0% | 201.6
4774166 | Модуль LED NSE-ILM-CS-240V-Y (240V AC, жовтий, корпусн.) | 4.8 | Ні | 201.6 | 0% | 201.6
4774115 | Модуль фіксації положення блок-контактів NSE-BC-LF | 4.3 | Так | 180.6 | 0% | 180.6
4774177 | Монтажний інструмент для затягування фіксуючої гайки NSE-FRT | 1.7 | Ні | 71.4 | 0% | 71.4
4774084 | Перемикач NSE-S3-F45 (3-х поз., з фікс. 1-0-2, 45°, чорний) | 3.3 | Так | 138.6 | 0% | 138.6
4774085 | Перемикач NSE-S3-R45 (3-х поз., без фікс. 1-0-2, 45°, чорний) | 3.3 | Ні | 138.6 | 0% | 138.6
4774086 | Перемикач NSE-S3-RL45 (3-х поз., без фікс. зправа 1-0-2, 45°, чорний) | 3.3 | Ні | 138.6 | 0% | 138.6
4774087 | Перемикач NSE-S3-RR45 (3-х поз., без фікс. зліва 1-0-2, 45°, чорний) | 3.3 | Ні | 138.6 | 0% | 138.6
4774093 | Перемикач NSE-S3I-F45-G (3-х поз., з фікс. з підсв. 1-0-2, 45°, зелений) | 6.9 | Так | 289.8 | 0% | 289.8
4774092 | Перемикач NSE-S3I-F45-R (3-х поз., з фікс. з підсв. 1-0-2, 45°, червоний) | 6.9 | Так | 289.8 | 0% | 289.8
4774094 | Перемикач NSE-S3I-F45-Y (3-х поз., з фікс. з підсв. 1-0-2, 45°, жовтий) | 6.9 | Так | 289.8 | 0% | 289.8
4774134 | Світлофільтр модульний NSE-ILM-HD-B (синій) | 2 | Так | 84 | 0% | 84
4774132 | Світлофільтр модульний NSE-ILM-HD-G (зелений) | 2 | Так | 84 | 0% | 84
4774135 | Світлофільтр модульний NSE-ILM-HD-O (помаранчевий) | 2 | Так | 84 | 0% | 84
4774131 | Світлофільтр модульний NSE-ILM-HD-R (червоний) | 2 | Так | 84 | 0% | 84
4774130 | Світлофільтр модульний NSE-ILM-HD-W (білий) | 2 | Так | 84 | 0% | 84
4774133 | Світлофільтр модульний NSE-ILM-HD-Y (жовтий) | 2 | Так | 84 | 0% | 84
4774046 | Фіксатор блок-контактів (Self-Control) NSE-PBMH | 1.1 | Так | 46.2 | 0% | 46.2
4774143 | Шильд 1мод. NSE-PH-SB | 1.5 | Ні | 63 | 0% | 63
4774141 | Шильд 1мод. NSE-PH-SB+MP (+ марков. пласт.) | 2.3 | Так | 96.6 | 0% | 96.6
4774144 | Шильд 2мод. NSE-PH-DB | 1.6 | Ні | 67.2 | 0% | 67.2
4774142 | Шильд 2мод. NSE-PH-DB+MP (+ марков. пласт.) | 2.4 | Так | 100.8 | 0% | 100.8
23. D (Низьковольтні циліндричні запобіжники / тримачі) |  |  |  |  | 0%
2311401 | Запобіжник D I gG 2A/500V (E16) | 1.7 | Так | 71.4 | 0% | 71.4
2311402 | Запобіжник D I gG 4A/500V (E16) | 1.7 | Так | 71.4 | 0% | 71.4
2311403 | Запобіжник D I gG 6A/500V (E16) | 1.7 | Так | 71.4 | 0% | 71.4
2311404 | Запобіжник D I gG 10A/500V (E16) | 1.7 | Так | 71.4 | 0% | 71.4
2311405 | Запобіжник D I gG 16A/500V (E16) | 1.7 | Ні | 71.4 | 0% | 71.4
2311406 | Запобіжник D I gG 20A/500V (E16) | 1.7 | Так | 71.4 | 0% | 71.4
2311407 | Запобіжник D I gG 25A/500V (E16) | 1.7 | Ні | 71.4 | 0% | 71.4
2312101 | Запобіжник D II DZ 2A/500V (E27) | 0.8 | Так | 33.6 | 0% | 33.6
2312102 | Запобіжник D II DZ 4A/500V (E27) | 0.6 | Так | 25.2 | 0% | 25.2
2312103 | Запобіжник D II DZ 6A/500V (E27) | 0.6 | Так | 25.2 | 0% | 25.2
2312104 | Запобіжник D II DZ 10A/500V (E27) | 0.6 | Так | 25.2 | 0% | 25.2
2312105 | Запобіжник D II DZ 16A/500V (E27) | 0.6 | Так | 25.2 | 0% | 25.2
2312106 | Запобіжник D II DZ 20A/500V (E27) | 0.6 | Так | 25.2 | 0% | 25.2
2312107 | Запобіжник D II DZ 25A/500V (E27) | 0.6 | Так | 25.2 | 0% | 25.2
2312401 | Запобіжник D II gG 2A/500V (E27) | 0.7 | Так | 29.4 | 0% | 29.4
2312402 | Запобіжник D II gG 4A/500V (E27) | 0.6 | Так | 25.2 | 0% | 25.2
2312403 | Запобіжник D II gG 6A/500V (E27) | 0.6 | Так | 25.2 | 0% | 25.2
2312404 | Запобіжник D II gG 10A/500V (E27) | 0.6 | Так | 25.2 | 0% | 25.2
2312405 | Запобіжник D II gG 16A/500V (E27) | 0.6 | Так | 25.2 | 0% | 25.2
2312406 | Запобіжник D II gG 20A/500V (E27) | 0.6 | Так | 25.2 | 0% | 25.2
2312407 | Запобіжник D II gG 25A/500V (E27) | 0.6 | Так | 25.2 | 0% | 25.2
2313504 | Запобіжник D III gG 10A/690V (E33) | 8.2 | Ні | 344.4 | 0% | 344.4
2313505 | Запобіжник D III gG 16A/690V (E33) | 8.2 | Ні | 344.4 | 0% | 344.4
2313507 | Запобіжник D III gG 25A/690V (E33) | 8.2 | Ні | 344.4 | 0% | 344.4
2313401 | Запобіжник D III gG 35A/500V (E33) | 1.1 | Так | 46.2 | 0% | 46.2
2313405 | Запобіжник D III gG 40A/500V (E33) | 1.4 | Так | 58.8 | 0% | 58.8
2313402 | Запобіжник D III gG 50A/500V (E33) | 1.6 | Так | 67.2 | 0% | 67.2
2313403 | Запобіжник D III gG 63A/500V (E33) | 1.7 | Так | 71.4 | 0% | 71.4
2313510 | Запобіжник D III gG 63A/690V (E33) | 13.2 | Ні | 554.4 | 0% | 554.4
2313101 | Запобіжник D III DZ 35A/500V (E33) | 0.9 | Так | 37.8 | 0% | 37.8
2313102 | Запобіжник D III DZ 50A/500V (E33) | 1.5 | Так | 63 | 0% | 63
2313103 | Запобіжник D III DZ 63A/500V (E33) | 1.6 | Так | 67.2 | 0% | 67.2
2314401 | Запобіжник D IV gG 80A/500V | 7.6 | Ні | 319.2 | 0% | 319.2
2314402 | Запобіжник D IV gG 100A/500V | 7.6 | Ні | 319.2 | 0% | 319.2
2315401 | Запобіжник D V gG 125A/500V | 7.7 | Ні | 323.4 | 0% | 323.4
2315402 | Запобіжник D V gG 160A/500V | 7.9 | Ні | 331.8 | 0% | 331.8
2315403 | Запобіжник D V gG 200A/500V | 8 | Ні | 336 | 0% | 336
2322009 | Тримач запобіжника EZN 25 1p (DII, Е27) (без кришки) | 3.8 | Так | 159.6 | 0% | 159.6
2322025 | Тримач запобіжника EZN 25/3+ZP 3p (DII, Е27) | 13.2 | Ні | 554.4 | 0% | 554.4
2322016 | Тримач запобіжника EZN 25+ZP 1p (DII, Е27) | 4.1 | Так | 172.2 | 0% | 172.2
2323016 | Тримач запобіжника EZN 63/3+ZP 3p (DIII, Е33) | 20.8 | Так | 873.6 | 0% | 873.6
2323028 | Тримач запобіжника EZN 63+ZP 1p (DIII, Е33) | 6.4 | Так | 268.8 | 0% | 268.8
2332003 | Кришка запобіжника KD ll 25A (Е27) | 1.5 | Так | 63 | 0% | 63
2333002 | Кришка запобіжника KD lll 63A (Е33) | 1.9 | Так | 79.8 | 0% | 79.8
2352001 | Захисна кришка для тримача PZ EZN ZP 25A | 0.65 | Ні | 27.3 | 0% | 27.3
2342001 | Центруюча вставка VD ll 2A | 0.75 | Так | 31.5 | 0% | 31.5
2342002 | Центруюча вставка VD ll 4A | 0.75 | Ні | 31.5 | 0% | 31.5
2342003 | Центруюча вставка VD ll 6A | 0.75 | Ні | 31.5 | 0% | 31.5
2342004 | Центруюча вставка VD ll 10A | 0.75 | Ні | 31.5 | 0% | 31.5
2342005 | Центруюча вставка VD ll 16A | 0.75 | Ні | 31.5 | 0% | 31.5
2342006 | Центруюча вставка VD ll 20A | 0.75 | Ні | 31.5 | 0% | 31.5
2342007 | Центруюча вставка VD ll 25A | 0.75 | Ні | 31.5 | 0% | 31.5
2343001 | Центруюча вставка VD lIl 35A | 1.5 | Ні | 63 | 0% | 63
2343002 | Центруюча вставка VD Ill 50A | 1.5 | Ні | 63 | 0% | 63
2343003 | Центруюча вставка VD Ill 63A | 1.5 | Ні | 63 | 0% | 63
24. DO (Низьковольтні циліндричні запобіжники / тримачі / роз'єднувачі) |  |  |  |  | 0%
2211001 | Запобіжник D0 1 gL/gG 2A 400V (E14) | 0.9 | Так | 37.8 | 0% | 37.8
2211002 | Запобіжник D0 1 gL/gG 4A 400V (E14) | 0.9 | Так | 37.8 | 0% | 37.8
2211003 | Запобіжник D0 1 gL/gG 6A 400V (E14) | 0.8 | Так | 33.6 | 0% | 33.6
2211004 | Запобіжник D0 1 gL/gG 10A 400V (E14) | 0.8 | Так | 33.6 | 0% | 33.6
2211005 | Запобіжник D0 1 gL/gG 16A 400V (E14) | 0.7 | Так | 29.4 | 0% | 29.4
2212001 | Запобіжник D0 2 gL/gG 20A 400V (E18) | 0.75 | Так | 31.5 | 0% | 31.5
2212002 | Запобіжник D0 2 gL/gG 25A 400V (E18) | 0.75 | Так | 31.5 | 0% | 31.5
2212006 | Запобіжник D0 2 gL/gG 32A 400V (E18) | 1.05 | Так | 44.1 | 0% | 44.1
2212003 | Запобіжник D0 2 gL/gG 35A 400V (E18) | 1.05 | Так | 44.1 | 0% | 44.1
2212007 | Запобіжник D0 2 gL/gG 40A 400V (E18) | 1.2 | Так | 50.4 | 0% | 50.4
2212004 | Запобіжник D0 2 gL/gG 50A 400V (E18) | 1.2 | Так | 50.4 | 0% | 50.4
2212005 | Запобіжник D0 2 gL/gG 63A 400V (E18) | 1.2 | Так | 50.4 | 0% | 50.4
2213001 | Запобіжник D0 3 gL/gG 80A 400V | 5.7 | Так | 239.4 | 0% | 239.4
2213002 | Запобіжник D0 3 gL/gG 100A 400V | 5.7 | Ні | 239.4 | 0% | 239.4
2221002 | Тримач запобіжника D01 E14 16A V | 4.1 | Ні | 172.2 | 0% | 172.2
2221021 | Тримач запобіжника D01 N/3-K 3p (16А, E14) | 12.6 | Ні | 529.2 | 0% | 529.2
2221011 | Тримач запобіжника D01 N-K 1p (16А, E14) | 4.2 | Так | 176.4 | 0% | 176.4
2222021 | Тримач запобіжника D02 N/3-K 3p (63А, E18) | 14 | Так | 588 | 0% | 588
2222011 | Тримач запобіжника D02 N-K 1p (63А, E18) | 6 | Ні | 252 | 0% | 252
2510011 | Тримач запобіжника PFB D01 1p (16А, E14) | 4.6 | Ні | 193.2 | 0% | 193.2
2510012 | Тримач запобіжника PFB D01 1p LED (16А, E14) | 10.9 | Ні | 457.8 | 0% | 457.8
2510013 | Тримач запобіжника PFB D01 3p (16А, E14) | 14 | Ні | 588 | 0% | 588
2510014 | Тримач запобіжника PFB D01 3p LED (16А, E14) | 25.2 | Ні | 1058.4 | 0% | 1058.4
2510021 | Тримач запобіжника PFB D02 1p (63А, E18) | 5.7 | Ні | 239.4 | 0% | 239.4
2510022 | Тримач запобіжника PFB D02 1p LED (63А, E18) | 11.6 | Ні | 487.2 | 0% | 487.2
2510023 | Тримач запобіжника PFB D02 3p (63А, E18) | 15.6 | Ні | 655.2 | 0% | 655.2
2510024 | Тримач запобіжника PFB D02 3p LED (63А, E18) | 34 | Ні | 1428 | 0% | 1428
2251004 | Захисна кришка D01/3 3p | 1.65 | Ні | 69.3 | 0% | 69.3
2251002 | Захисна кришка D02/3 3p | 1.65 | Ні | 69.3 | 0% | 69.3
2231003 | Кришка запобіжника KN D0 1 (E14) | 0.8 | Так | 33.6 | 0% | 33.6
2232003 | Кришка запобіжника KN D0 2 (E18) | 0.95 | Так | 39.9 | 0% | 39.9
2232004 | Кришка запобіжника з пломбуванням KN D0 2P (E18) | 1.4 | Ні | 58.8 | 0% | 58.8
2231008 | Кришка запобіжника PLK D01 (E14) | 1.1 | Ні | 46.2 | 0% | 46.2
2232008 | Кришка запобіжника PLK DO 2 (E18) | 1.2 | Ні | 50.4 | 0% | 50.4
2279001 | Блок-контакт PS STV-MD | 12.4 | Ні | 520.8 | 0% | 520.8
2271001 | Роз'єднувач STV D02 63A 1p | 21 | Так | 882 | 0% | 882
2271002 | Роз'єднувач STV D02 63A 1+N | 37.3 | Ні | 1566.6 | 0% | 1566.6
2271003 | Роз'єднувач STV D02 63A 2p | 42 | Ні | 1764 | 0% | 1764
2271004 | Роз'єднувач STV D02 63A 3p | 60.9 | Так | 2557.8 | 0% | 2557.8
2271005 | Роз'єднувач STV D02 63A 3+N | 84 | Ні | 3528 | 0% | 3528
2241004 | Центруюча вставка V D01 10A | 0.65 | Ні | 27.3 | 0% | 27.3
2241001 | Центруюча вставка V D01 2A | 0.65 | Ні | 27.3 | 0% | 27.3
2241002 | Центруюча вставка V D01 4A | 0.65 | Ні | 27.3 | 0% | 27.3
2241003 | Центруюча вставка V D01 6A | 0.65 | Ні | 27.3 | 0% | 27.3
2243005 | Центруюча вставка V D02 16A | 0.65 | Ні | 27.3 | 0% | 27.3
2242001 | Центруюча вставка V D02 20A | 0.65 | Ні | 27.3 | 0% | 27.3
2242002 | Центруюча вставка V D02 25A | 0.65 | Ні | 27.3 | 0% | 27.3
2242003 | Центруюча вставка V D02 35A | 0.65 | Ні | 27.3 | 0% | 27.3
2242004 | Центруюча вставка V D02 50A | 0.65 | Ні | 27.3 | 0% | 27.3
2243010 | Центруюча вставка V D02/ STV 20A | 0.65 | Ні | 27.3 | 0% | 27.3
2243011 | Центруюча вставка V D02/ STV 25A | 0.65 | Ні | 27.3 | 0% | 27.3
2243012 | Центруюча вставка V D02/ STV 35A | 0.65 | Ні | 27.3 | 0% | 27.3
2243013 | Центруюча вставка V D02/ STV 50A | 0.65 | Ні | 27.3 | 0% | 27.3
2261001 | Роз'єднувач VL D0 1 6A 1p | 15.8 | Ні | 663.6 | 0% | 663.6
2261016 | Роз'єднувач VL D0 1 6A 1+N | 32.7 | Ні | 1373.4 | 0% | 1373.4
2261006 | Роз'єднувач VL D0 1 6A 2p | 31.7 | Ні | 1331.4 | 0% | 1331.4
2261011 | Роз'єднувач VL D0 1 6A 3p | 47.6 | Ні | 1999.2 | 0% | 1999.2
2261021 | Роз'єднувач VL D0 1 6A 3+N | 66.6 | Ні | 2797.2 | 0% | 2797.2
2261002 | Роз'єднувач VL D0 1 10A 1p | 15.8 | Ні | 663.6 | 0% | 663.6
2261017 | Роз'єднувач VL D0 1 10A 1+N | 32.7 | Ні | 1373.4 | 0% | 1373.4
2261007 | Роз'єднувач VL D0 1 10A 2p | 31.7 | Ні | 1331.4 | 0% | 1331.4
2261012 | Роз'єднувач VL D0 1 10A 3p | 47.6 | Ні | 1999.2 | 0% | 1999.2
2261022 | Роз'єднувач VL D0 1 10A 3+N | 66.6 | Ні | 2797.2 | 0% | 2797.2
2261003 | Роз'єднувач VL D0 1 16A 1p | 15.8 | Ні | 663.6 | 0% | 663.6
2261018 | Роз'єднувач VL D0 1 16A 1+N | 32.7 | Ні | 1373.4 | 0% | 1373.4
2261008 | Роз'єднувач VL D0 1 16A 2p | 31.7 | Ні | 1331.4 | 0% | 1331.4
2261013 | Роз'єднувач VL D0 1 16A 3p | 47.6 | Ні | 1999.2 | 0% | 1999.2
2261023 | Роз'єднувач VL D0 1 16A 3+N | 66.6 | Ні | 2797.2 | 0% | 2797.2
2243018 | Адаптер D01/ 6А для роз'єднувача STV D02 | 1.6 | Ні | 67.2 | 0% | 67.2
2243019 | Адаптер D01/10А для роз'єднувача STV D02 | 1.6 | Ні | 67.2 | 0% | 67.2
2243020 | Адаптер D01/16А для роз'єднувача STV D02 | 1.6 | Так | 67.2 | 0% | 67.2
25. CH, CH-mini, EFD (Низьковольтні циліндричні запобіжники / тримачі / роз'єднувачі) |  |  |  |  | 0%
6710002 | Міні-запобіжник CH 5x20 F 500mA 250V | 0.11 | Так | 4.62 | 0% | 4.62
6710003 | Міні-запобіжник CH 5x20 F 1 A 250V | 0.11 | Так | 4.62 | 0% | 4.62
6710004 | Міні-запобіжник CH 5x20 T 160mA 250V | 0.16 | Ні | 6.72 | 0% | 6.72
6710005 | Міні-запобіжник CH 5x20 T 315mA 250V | 0.16 | Так | 6.72 | 0% | 6.72
6710006 | Міні-запобіжник CH 5x20 T 1 A 250V | 0.16 | Так | 6.72 | 0% | 6.72
6710007 | Міні-запобіжник CH 5x20 T 8A 250V | 0.16 | Так | 6.72 | 0% | 6.72
6710008 | Міні-запобіжник CH 5x20 T 10A 250V | 0.16 | Так | 6.72 | 0% | 6.72
6710009 | Міні-запобіжник CH 5x20 F 100mA 250V | 0.11 | Так | 4.62 | 0% | 4.62
6710010 | Міні-запобіжник CH 5x20 F 125mA 250V | 0.11 | Так | 4.62 | 0% | 4.62
6710011 | Міні-запобіжник CH 5x20 F 160mA 250V | 0.11 | Так | 4.62 | 0% | 4.62
6710012 | Міні-запобіжник CH 5x20 F 200mA 250V | 0.11 | Так | 4.62 | 0% | 4.62
6710013 | Міні-запобіжник CH 5x20 F 250mA 250V | 0.11 | Так | 4.62 | 0% | 4.62
6710014 | Міні-запобіжник CH 5x20 F 315mA 250V | 0.11 | Так | 4.62 | 0% | 4.62
6710015 | Міні-запобіжник CH 5x20 F 400mA 250V | 0.11 | Так | 4.62 | 0% | 4.62
6710016 | Міні-запобіжник CH 5x20 F 630mA 250V | 0.11 | Так | 4.62 | 0% | 4.62
6710017 | Міні-запобіжник CH 5x20 F 800mA 250V | 0.11 | Так | 4.62 | 0% | 4.62
6710018 | Міні-запобіжник CH 5x20 F 1,25A 250V | 0.11 | Так | 4.62 | 0% | 4.62
6710019 | Міні-запобіжник CH 5x20 F 1,6A 250V | 0.11 | Так | 4.62 | 0% | 4.62
6710021 | Міні-запобіжник CH 5x20 F 2,5A 250V | 0.11 | Так | 4.62 | 0% | 4.62
6710022 | Міні-запобіжник CH 5x20 F 3,15A 250V | 0.11 | Так | 4.62 | 0% | 4.62
6710023 | Міні-запобіжник CH 5x20 F 4A 250V | 0.11 | Так | 4.62 | 0% | 4.62
6710024 | Міні-запобіжник CH 5x20 F 5A 250V | 0.11 | Так | 4.62 | 0% | 4.62
6710025 | Міні-запобіжник CH 5x20 F 6,3A 250V | 0.11 | Так | 4.62 | 0% | 4.62
6710026 | Міні-запобіжник CH 5x20 F 8A 250V | 0.11 | Так | 4.62 | 0% | 4.62
6710027 | Міні-запобіжник CH 5x20 F 10A 250V | 0.11 | Так | 4.62 | 0% | 4.62
6710028 | Міні-запобіжник CH 5x20 F 12A 250V | 0.11 | Так | 4.62 | 0% | 4.62
6710029 | Міні-запобіжник CH 5x20 F 15A 250V | 0.11 | Так | 4.62 | 0% | 4.62
6710031 | Міні-запобіжник CH 5x20 F 2 А 250V | 0.11 | Так | 4.62 | 0% | 4.62
6710032 | Міні-запобіжник CH 5x20 F 20A 250V | 0.12 | Так | 5.04 | 0% | 5.04
6710033 | Міні-запобіжник CH 5x20 F 25A 250V | 0.12 | Так | 5.04 | 0% | 5.04
6710034 | Міні-запобіжник CH 5x20 T 32mA 250V | 1.2 | Так | 50.4 | 0% | 50.4
6710035 | Міні-запобіжник CH 5x20 T 40mA 250V | 0.4 | Ні | 16.8 | 0% | 16.8
6710036 | Міні-запобіжник CH 5x20 T 50mA 250V | 0.4 | Ні | 16.8 | 0% | 16.8
6710037 | Міні-запобіжник CH 5x20 T 63mA 250V | 0.4 | Ні | 16.8 | 0% | 16.8
6710038 | Міні-запобіжник CH 5x20 T 80mA 250V | 0.4 | Так | 16.8 | 0% | 16.8
6710039 | Міні-запобіжник CH 5x20 T 100mA 250V | 0.4 | Так | 16.8 | 0% | 16.8
6710040 | Міні-запобіжник CH 5x20 T 125mA 250V | 0.16 | Ні | 6.72 | 0% | 6.72
6710041 | Міні-запобіжник CH 5x20 T 200mA 250V | 0.16 | Ні | 6.72 | 0% | 6.72
6710042 | Міні-запобіжник CH 5x20 T 250mA 250V | 0.16 | Так | 6.72 | 0% | 6.72
6710043 | Міні-запобіжник CH 5x20 T 400mA 250V | 0.16 | Так | 6.72 | 0% | 6.72
6710044 | Міні-запобіжник CH 5x20 T 500mA 250V | 0.16 | Так | 6.72 | 0% | 6.72
6710045 | Міні-запобіжник CH 5x20 T 630mA 250V | 0.16 | Ні | 6.72 | 0% | 6.72
6710046 | Міні-запобіжник CH 5x20 T 800mA 250V | 0.16 | Ні | 6.72 | 0% | 6.72
6710047 | Міні-запобіжник CH 5x20 T 1,25A 250V | 0.16 | Ні | 6.72 | 0% | 6.72
6710048 | Міні-запобіжник CH 5x20 T 1,6A 250V | 0.16 | Ні | 6.72 | 0% | 6.72
6710049 | Міні-запобіжник CH 5x20 T 2 A 250V | 0.16 | Так | 6.72 | 0% | 6.72
6710050 | Міні-запобіжник CH 5x20 T 2,5A 250V | 0.16 | Ні | 6.72 | 0% | 6.72
6710051 | Міні-запобіжник CH 5x20 T 3,15A 250V | 0.16 | Так | 6.72 | 0% | 6.72
6710052 | Міні-запобіжник CH 5x20 T 4A 250V | 0.16 | Так | 6.72 | 0% | 6.72
6710053 | Міні-запобіжник CH 5x20 T 5A 250V | 0.16 | Так | 6.72 | 0% | 6.72
6710054 | Міні-запобіжник CH 5x20 T 6,3A 250V | 0.16 | Ні | 6.72 | 0% | 6.72
6710055 | Міні-запобіжник CH 5x20 T 12A 250V | 0.16 | Ні | 6.72 | 0% | 6.72
6710056 | Міні-запобіжник CH 5x20 T 15A 250V | 0.16 | Так | 6.72 | 0% | 6.72
6710057 | Міні-запобіжник CH 5x20 T 20A 250V | 0.16 | Так | 6.72 | 0% | 6.72
6710058 | Міні-запобіжник CH 5x20 T 25A 250V | 0.16 | Ні | 6.72 | 0% | 6.72
6710059 | Міні-запобіжник CH 6,3x32 F 50mA 250V | 1.7 | Ні | 71.4 | 0% | 71.4
6710060 | Міні-запобіжник CH 6,3x32 F 63mA 250V | 1.7 | Ні | 71.4 | 0% | 71.4
6710061 | Міні-запобіжник CH 6,3x32 F 80mA 250V | 1.7 | Ні | 71.4 | 0% | 71.4
6710062 | Міні-запобіжник CH 6,3x32 F 100mA 250V | 0.12 | Ні | 5.04 | 0% | 5.04
6710063 | Міні-запобіжник CH 6,3x32 F 125mA 250V | 0.12 | Ні | 5.04 | 0% | 5.04
6710064 | Міні-запобіжник CH 6,3x32 F 160mA 250V | 0.12 | Ні | 5.04 | 0% | 5.04
6710065 | Міні-запобіжник CH 6,3x32 F 200mA 250V | 0.12 | Ні | 5.04 | 0% | 5.04
6710066 | Міні-запобіжник CH 6,3x32 F 250mA 250V | 0.12 | Ні | 5.04 | 0% | 5.04
6710067 | Міні-запобіжник CH 6,3x32 F 315mA 250V | 0.12 | Ні | 5.04 | 0% | 5.04
6710068 | Міні-запобіжник CH 6,3x32 F 400mA 250V | 0.12 | Ні | 5.04 | 0% | 5.04
6710069 | Міні-запобіжник CH 6,3x32 F 500mA 250V | 0.12 | Так | 5.04 | 0% | 5.04
6710070 | Міні-запобіжник CH 6,3x32 F 630mA 250V | 0.12 | Ні | 5.04 | 0% | 5.04
6710071 | Міні-запобіжник CH 6,3x32 F 800mA 250V | 0.12 | Ні | 5.04 | 0% | 5.04
6710072 | Міні-запобіжник CH 6,3x32 F 1 A 250V | 0.12 | Так | 5.04 | 0% | 5.04
6710073 | Міні-запобіжник CH 6,3x32 F 1,25A 250V | 0.12 | Ні | 5.04 | 0% | 5.04
6710074 | Міні-запобіжник CH 6,3x32 F 1,6A 250V | 0.12 | Ні | 5.04 | 0% | 5.04
6710075 | Міні-запобіжник CH 6,3x32 F 2 A 250V | 0.12 | Так | 5.04 | 0% | 5.04
6710076 | Міні-запобіжник CH 6,3x32 F 2,5A 250V | 0.12 | Ні | 5.04 | 0% | 5.04
6710077 | Міні-запобіжник CH 6,3x32 F 3,15A 250V | 0.12 | Ні | 5.04 | 0% | 5.04
6710078 | Міні-запобіжник CH 6,3x32 F 4A 250V | 0.12 | Так | 5.04 | 0% | 5.04
6710079 | Міні-запобіжник CH 6,3x32 F 5A 250V | 0.12 | Так | 5.04 | 0% | 5.04
6710080 | Міні-запобіжник CH 6,3x32 F 6,3A 250V | 0.12 | Так | 5.04 | 0% | 5.04
6710081 | Міні-запобіжник CH 6,3x32 F 8A 250V | 0.12 | Ні | 5.04 | 0% | 5.04
6710082 | Міні-запобіжник CH 6,3x32 F 10A 250V | 0.12 | Так | 5.04 | 0% | 5.04
6710083 | Міні-запобіжник CH 6,3x32 F 12A 250V | 0.12 | Ні | 5.04 | 0% | 5.04
6710084 | Міні-запобіжник CH 6,3x32 F 15A 250V | 0.12 | Так | 5.04 | 0% | 5.04
6710085 | Міні-запобіжник CH 6,3x32 F 20A 250V | 0.12 | Так | 5.04 | 0% | 5.04
6710086 | Міні-запобіжник CH 6,3x32 F 25A 250V | 0.12 | Ні | 5.04 | 0% | 5.04
6710087 | Міні-запобіжник CH 6,3x32 T 32mA 250V | 0.65 | Ні | 27.3 | 0% | 27.3
6710088 | Міні-запобіжник CH 6,3x32 T 50mA 250V | 0.65 | Ні | 27.3 | 0% | 27.3
6710089 | Міні-запобіжник CH 6,3x32 T 63mA 250V | 0.65 | Ні | 27.3 | 0% | 27.3
6710090 | Міні-запобіжник CH 6,3x32 T 80mA 250V | 0.65 | Ні | 27.3 | 0% | 27.3
6710091 | Міні-запобіжник CH 6,3x32 T 100mA 250V | 0.2 | Ні | 8.4 | 0% | 8.4
6710092 | Міні-запобіжник CH 6,3x32 T 125mA 250V | 0.2 | Ні | 8.4 | 0% | 8.4
6710093 | Міні-запобіжник CH 6,3x32 T 160mA 250V | 0.2 | Ні | 8.4 | 0% | 8.4
6710094 | Міні-запобіжник CH 6,3x32 T 200mA 250V | 0.2 | Ні | 8.4 | 0% | 8.4
6710095 | Міні-запобіжник CH 6,3x32 T 250mA 250V | 0.2 | Ні | 8.4 | 0% | 8.4
6710096 | Міні-запобіжник CH 6,3x32 T 315mA 250V | 0.2 | Ні | 8.4 | 0% | 8.4
6710097 | Міні-запобіжник CH 6,3x32 T 400mA 250V | 0.2 | Ні | 8.4 | 0% | 8.4
6710098 | Міні-запобіжник CH 6,3x32 T 500mA 250V | 0.2 | Ні | 8.4 | 0% | 8.4
6710099 | Міні-запобіжник CH 6,3x32 T 630mA 250V | 0.2 | Ні | 8.4 | 0% | 8.4
6710100 | Міні-запобіжник CH 6,3x32 T 800mA 250V | 0.2 | Ні | 8.4 | 0% | 8.4
6710101 | Міні-запобіжник CH 6,3x32 T 1 A 250V | 0.2 | Ні | 8.4 | 0% | 8.4
6710102 | Міні-запобіжник CH 6,3x32 T 1,25A 250V | 0.2 | Ні | 8.4 | 0% | 8.4
6710103 | Міні-запобіжник CH 6,3x32 T 1,6A 250V | 0.2 | Ні | 8.4 | 0% | 8.4
6710104 | Міні-запобіжник CH 6,3x32 T 2 A 250V | 0.2 | Ні | 8.4 | 0% | 8.4
6710105 | Міні-запобіжник CH 6,3x32 T 2,5A 250V | 0.2 | Ні | 8.4 | 0% | 8.4
6710106 | Міні-запобіжник CH 6,3x32 T 3,15A 250V | 0.2 | Ні | 8.4 | 0% | 8.4
6710107 | Міні-запобіжник CH 6,3x32 T 4A 250V | 0.2 | Ні | 8.4 | 0% | 8.4
6710108 | Міні-запобіжник CH 6,3x32 T 5A 250V | 0.2 | Ні | 8.4 | 0% | 8.4
6710109 | Міні-запобіжник CH 6,3x32 T 6,3A 250V | 0.2 | Ні | 8.4 | 0% | 8.4
6710110 | Міні-запобіжник CH 6,3x32 T 8A 250V | 0.2 | Ні | 8.4 | 0% | 8.4
6710111 | Міні-запобіжник CH 6,3x32 T 10A 250V | 0.2 | Ні | 8.4 | 0% | 8.4
6710112 | Міні-запобіжник CH 6,3x32 T 12A 250V | 0.2 | Ні | 8.4 | 0% | 8.4
6710113 | Міні-запобіжник CH 6,3x32 T 15A 250V | 0.2 | Ні | 8.4 | 0% | 8.4
6710114 | Міні-запобіжник CH 6,3x32 T 20A 250V | 0.2 | Ні | 8.4 | 0% | 8.4
6710115 | Міні-запобіжник CH 5x20 FF 500mA 250V | 1.35 | Так | 56.7 | 0% | 56.7
6710116 | Міні-запобіжник CH 5x20 FF 630mA 250V | 1.35 | Ні | 56.7 | 0% | 56.7
6710117 | Міні-запобіжник CH 5x20 FF 800mA 250V | 1.35 | Ні | 56.7 | 0% | 56.7
6710118 | Міні-запобіжник CH 5x20 FF 1 A 250V | 1.35 | Ні | 56.7 | 0% | 56.7
6710119 | Міні-запобіжник CH 5x20 FF 1,25A 250V | 1.35 | Ні | 56.7 | 0% | 56.7
6710120 | Міні-запобіжник CH 5x20 FF 1,6A 250V | 1.35 | Ні | 56.7 | 0% | 56.7
6710121 | Міні-запобіжник CH 5x20 FF 2 A 250V | 1.35 | Ні | 56.7 | 0% | 56.7
6710122 | Міні-запобіжник CH 5x20 FF 2,5A 250V | 1.35 | Ні | 56.7 | 0% | 56.7
6710123 | Міні-запобіжник CH 5x20 FF 3,15A 250V | 1.35 | Ні | 56.7 | 0% | 56.7
6710124 | Міні-запобіжник CH 5x20 FF 4A 250V | 1.35 | Ні | 56.7 | 0% | 56.7
6710125 | Міні-запобіжник CH 5x20 FF 5A 250V | 1.35 | Ні | 56.7 | 0% | 56.7
6710126 | Міні-запобіжник CH 5x20 FF 6,3A 250V | 1.35 | Ні | 56.7 | 0% | 56.7
6710127 | Міні-запобіжник CH 5x20 FF 8A 250V | 1.35 | Ні | 56.7 | 0% | 56.7
6710128 | Міні-запобіжник CH 5x20 FF 10A 250V | 1.35 | Ні | 56.7 | 0% | 56.7
6710129 | Міні-запобіжник CH 5x20 FF 12,5A 250V | 2.55 | Ні | 107.1 | 0% | 107.1
6710130 | Міні-запобіжник CH 6,3x32 FF 1 A 500V | 2 | Ні | 84 | 0% | 84
6710131 | Міні-запобіжник CH 6,3x32 FF 1,25A 500V | 2 | Ні | 84 | 0% | 84
6710132 | Міні-запобіжник CH 6,3x32 FF 1,6A 500V | 2 | Ні | 84 | 0% | 84
6710133 | Міні-запобіжник CH 6,3x32 FF 2 A 500V | 2 | Ні | 84 | 0% | 84
6710134 | Міні-запобіжник CH 6,3x32 FF 2,5A 500V | 2 | Ні | 84 | 0% | 84
6710135 | Міні-запобіжник CH 6,3x32 FF 3,15A 500V | 2 | Ні | 84 | 0% | 84
6710136 | Міні-запобіжник CH 6,3x32 FF 4A 500V | 2 | Ні | 84 | 0% | 84
6710137 | Міні-запобіжник CH 6,3x32 FF 5A 500V | 2 | Ні | 84 | 0% | 84
6710138 | Міні-запобіжник CH 6,3x32 FF 6,3A 500V | 2 | Ні | 84 | 0% | 84
6710139 | Міні-запобіжник CH 6,3x32 FF 8A 500V | 2 | Ні | 84 | 0% | 84
6710140 | Міні-запобіжник CH 6,3x32 FF 10A 500V | 2 | Ні | 84 | 0% | 84
6710141 | Міні-запобіжник CH 6,3x32 FF 12,5A 500V | 2 | Ні | 84 | 0% | 84
6710142 | Міні-запобіжник CH 6,3x32 FF 16A 500V | 2 | Ні | 84 | 0% | 84
6710148 | Міні-запобіжник CH 5x20 F 100mA 250V UL | 0.85 | Ні | 35.7 | 0% | 35.7
6710149 | Міні-запобіжник CH 5x20 F 125mA 250V UL | 0.85 | Ні | 35.7 | 0% | 35.7
6710150 | Міні-запобіжник CH 5x20 F 160mA 250V UL | 0.85 | Ні | 35.7 | 0% | 35.7
6710151 | Міні-запобіжник CH 5x20 F 200mA 250V UL | 0.16 | Ні | 6.72 | 0% | 6.72
6710152 | Міні-запобіжник CH 5x20 F 250mA 250V UL | 0.16 | Ні | 6.72 | 0% | 6.72
6710153 | Міні-запобіжник CH 5x20 F 315mA 250V UL | 0.16 | Ні | 6.72 | 0% | 6.72
6710154 | Міні-запобіжник CH 5x20 F 400mA 250V UL | 0.16 | Ні | 6.72 | 0% | 6.72
6710155 | Міні-запобіжник CH 5x20 F 500mA 250V UL | 0.18 | Ні | 7.56 | 0% | 7.56
6710156 | Міні-запобіжник CH 5x20 F 630mA 250V UL | 0.16 | Ні | 6.72 | 0% | 6.72
6710157 | Міні-запобіжник CH 5x20 F 800mA 250V UL | 0.16 | Ні | 6.72 | 0% | 6.72
6710158 | Міні-запобіжник CH 5x20 F 1A 250V UL | 0.16 | Ні | 6.72 | 0% | 6.72
6710159 | Міні-запобіжник CH 5x20 F 1,25A 250V UL | 0.16 | Ні | 6.72 | 0% | 6.72
6710160 | Міні-запобіжник CH 5x20 F 1,6A/250V UL | 0.18 | Ні | 7.56 | 0% | 7.56
6710161 | Міні-запобіжник CH 5x20 F 2A 250V UL | 0.16 | Ні | 6.72 | 0% | 6.72
6710162 | Міні-запобіжник CH 5x20 F 2,5A 250V UL | 0.16 | Ні | 6.72 | 0% | 6.72
6710163 | Міні-запобіжник CH 5x20 F 3,15A/250V UL | 0.18 | Ні | 7.56 | 0% | 7.56
6710164 | Міні-запобіжник CH 5x20 F 4A 250V UL | 0.16 | Ні | 6.72 | 0% | 6.72
6710165 | Міні-запобіжник CH 5x20 F 5A 250V UL | 0.16 | Ні | 6.72 | 0% | 6.72
6710166 | Міні-запобіжник CH 5x20 F 6,3A 250V UL | 0.16 | Ні | 6.72 | 0% | 6.72
6710168 | Міні-запобіжник CH 6,3x32 F 50mA 250V UL | 0.35 | Ні | 14.7 | 0% | 14.7
6710169 | Міні-запобіжник CH 6,3x32 F 63mA 250V UL | 0.35 | Ні | 14.7 | 0% | 14.7
6710170 | Міні-запобіжник CH 6,3x32 F 80mA 250V UL | 0.35 | Ні | 14.7 | 0% | 14.7
6710171 | Міні-запобіжник CH 6,3x32 F 100mA 250V UL | 0.35 | Ні | 14.7 | 0% | 14.7
6710172 | Міні-запобіжник CH 6,3x32 F 125mA 250V UL | 0.23 | Ні | 9.66 | 0% | 9.66
6710173 | Міні-запобіжник CH 6,3x32 F 160mA 250V UL | 0.23 | Ні | 9.66 | 0% | 9.66
6710174 | Міні-запобіжник CH 6,3x32 F 200mA 250V UL | 0.23 | Ні | 9.66 | 0% | 9.66
6710175 | Міні-запобіжник CH 6,3x32 F 250mA 250V | 0.22 | Ні | 9.24 | 0% | 9.24
6710176 | Міні-запобіжник CH 6,3x32 F 250mA 250V UL | 0.23 | Ні | 9.66 | 0% | 9.66
6710177 | Міні-запобіжник CH 6,3x32 F 400mA 250V UL | 0.23 | Ні | 9.66 | 0% | 9.66
6710178 | Міні-запобіжник CH 6,3x32 F 500mA 250V | 0.21 | Ні | 8.82 | 0% | 8.82
6710179 | Міні-запобіжник CH 6,3x32 F 630mA 250V UL | 0.22 | Ні | 9.24 | 0% | 9.24
6710180 | Міні-запобіжник CH 6,3x32 F 800mA 250V UL | 0.22 | Ні | 9.24 | 0% | 9.24
6710181 | Міні-запобіжник CH 6,3x32 F 1 A 250V UL | 0.21 | Ні | 8.82 | 0% | 8.82
6710182 | Міні-запобіжник CH 6,3x32 F 1,25A 250V UL | 0.22 | Ні | 9.24 | 0% | 9.24
6710183 | Міні-запобіжник CH 6,3x32 F 1,6A 250V UL | 0.22 | Ні | 9.24 | 0% | 9.24
6710184 | Міні-запобіжник CH 6,3x32 F 2A 250V UL | 0.22 | Ні | 9.24 | 0% | 9.24
6710185 | Міні-запобіжник CH 6,3x32 F 2,5A 250V UL | 0.22 | Ні | 9.24 | 0% | 9.24
6710186 | Міні-запобіжник CH 6,3x32 F 3,15A 250V UL | 0.22 | Ні | 9.24 | 0% | 9.24
6710187 | Міні-запобіжник CH 6,3x32 F 4A 250V UL | 0.22 | Ні | 9.24 | 0% | 9.24
6710188 | Міні-запобіжник CH 6,3x32 F 5A 250V UL | 0.22 | Ні | 9.24 | 0% | 9.24
6710189 | Міні-запобіжник CH 6,3x32 F 6,3A 250V UL | 0.22 | Ні | 9.24 | 0% | 9.24
6710190 | Міні-запобіжник CH 6,3x32 F 8A 250V UL | 0.22 | Ні | 9.24 | 0% | 9.24
6710191 | Міні-запобіжник CH 6,3x32 F 10A 250V UL | 0.22 | Ні | 9.24 | 0% | 9.24
6710192 | Міні-запобіжник CH 5x20 HF 50mA 250V | 1.05 | Ні | 44.1 | 0% | 44.1
6710193 | Міні-запобіжник CH 5x20 HF 63mA 250V | 1.05 | Ні | 44.1 | 0% | 44.1
6710194 | Міні-запобіжник CH 5x20 HF 80mA 250V | 1.05 | Ні | 44.1 | 0% | 44.1
6710195 | Міні-запобіжник CH 5x20 HF 100mA 250V | 0.7 | Ні | 29.4 | 0% | 29.4
6710196 | Міні-запобіжник CH 5x20 HF 125mA 250V | 0.7 | Ні | 29.4 | 0% | 29.4
6710197 | Міні-запобіжник CH 5x20 HF 160mA 250V | 0.7 | Ні | 29.4 | 0% | 29.4
6710198 | Міні-запобіжник CH 5x20 HF 200mA 250V | 0.45 | Ні | 18.9 | 0% | 18.9
6710199 | Міні-запобіжник CH 5x20 HF 250mA 250V | 0.45 | Ні | 18.9 | 0% | 18.9
6710200 | Міні-запобіжник CH 5x20 HF 315mA 250V | 0.45 | Ні | 18.9 | 0% | 18.9
6710201 | Міні-запобіжник CH 5x20 HF 400mA 250V | 0.45 | Ні | 18.9 | 0% | 18.9
6710202 | Міні-запобіжник CH 5x20 HF 500mA 250V | 0.45 | Ні | 18.9 | 0% | 18.9
6710203 | Міні-запобіжник CH 5x20 HF 630mA 250V | 0.45 | Ні | 18.9 | 0% | 18.9
6710204 | Міні-запобіжник CH 5x20 HF 800mA 250V | 0.45 | Ні | 18.9 | 0% | 18.9
6710205 | Міні-запобіжник CH 5x20 HF 1 A 250V | 0.28 | Так | 11.76 | 0% | 11.76
6710206 | Міні-запобіжник CH 5x20 HF 1,25A 250V | 0.28 | Ні | 11.76 | 0% | 11.76
6710207 | Міні-запобіжник CH 5x20 HF 1,6A 250V | 0.28 | Ні | 11.76 | 0% | 11.76
6710208 | Міні-запобіжник CH 5x20 HF 2 A 250V | 0.28 | Ні | 11.76 | 0% | 11.76
6710209 | Міні-запобіжник CH 5x20 HF 2,5A 250V | 0.28 | Ні | 11.76 | 0% | 11.76
6710210 | Міні-запобіжник CH 5x20 HF 3,15A 250V | 0.28 | Ні | 11.76 | 0% | 11.76
6710211 | Міні-запобіжник CH 5x20 HF 4A 250V | 0.28 | Так | 11.76 | 0% | 11.76
6710212 | Міні-запобіжник CH 5x20 HF 5A 250V | 0.28 | Ні | 11.76 | 0% | 11.76
6710213 | Міні-запобіжник CH 5x20 HF 6,3A 250V | 0.28 | Ні | 11.76 | 0% | 11.76
6710214 | Міні-запобіжник CH 5x20 HF 8A 250V | 0.28 | Так | 11.76 | 0% | 11.76
6710215 | Міні-запобіжник CH 5x20 HF 10A 250V | 0.28 | Так | 11.76 | 0% | 11.76
6710216 | Міні-запобіжник CH 6,3x32 HF 315mA 500V | 0.8 | Ні | 33.6 | 0% | 33.6
6710217 | Міні-запобіжник CH 6,3x32 HF 400mA 500V | 0.8 | Ні | 33.6 | 0% | 33.6
6710218 | Міні-запобіжник CH 6,3x32 HF 500mA 500V | 0.8 | Ні | 33.6 | 0% | 33.6
6710219 | Міні-запобіжник CH 6,3x32 HF 630mA 500V | 0.8 | Ні | 33.6 | 0% | 33.6
6710220 | Міні-запобіжник CH 6,3x32 HF 800mA 500V | 0.8 | Ні | 33.6 | 0% | 33.6
6710221 | Міні-запобіжник CH 6,3x32 HF 1 A 500V | 0.8 | Ні | 33.6 | 0% | 33.6
6710222 | Міні-запобіжник CH 6,3x32 HF 1,25A 500V | 0.8 | Ні | 33.6 | 0% | 33.6
6710223 | Міні-запобіжник CH 6,3x32 HF 1,6A 500V | 0.8 | Ні | 33.6 | 0% | 33.6
6710224 | Міні-запобіжник CH 6,3x32 HF 2 A 500V | 0.8 | Ні | 33.6 | 0% | 33.6
6710225 | Міні-запобіжник CH 6,3x32 HF 2,5A 500V | 0.8 | Ні | 33.6 | 0% | 33.6
6710226 | Міні-запобіжник CH 6,3x32 HF 3,15A 500V | 0.8 | Ні | 33.6 | 0% | 33.6
6710227 | Міні-запобіжник CH 6,3x32 HF 4A 500V | 0.8 | Ні | 33.6 | 0% | 33.6
6710228 | Міні-запобіжник CH 6,3x32 HF 5A 500V | 0.8 | Ні | 33.6 | 0% | 33.6
6710229 | Міні-запобіжник CH 6,3x32 HF 6,3A 500V | 0.8 | Ні | 33.6 | 0% | 33.6
6710230 | Міні-запобіжник CH 6,3x32 HF 8A 500V | 0.8 | Ні | 33.6 | 0% | 33.6
6710231 | Міні-запобіжник CH 6,3x32 HF 10A 500V | 0.8 | Ні | 33.6 | 0% | 33.6
6710232 | Міні-запобіжник CH 6,3x32 HF 12,5A 500V | 0.8 | Ні | 33.6 | 0% | 33.6
6710233 | Міні-запобіжник CH 6,3x32 HF 16A 500V | 0.8 | Ні | 33.6 | 0% | 33.6
6710234 | Міні-запобіжник CH 6,3x32 HF 20A 440V | 0.8 | Ні | 33.6 | 0% | 33.6
6710235 | Міні-запобіжник CH 6,3x32 HF 25A 440V | 0.8 | Ні | 33.6 | 0% | 33.6
6710238 | Міні-запобіжник CH 5x20 T 32mA 250V UL | 1.4 | Так | 58.8 | 0% | 58.8
6710239 | Міні-запобіжник CH 5x20 T 40mA 250V UL | 1.4 | Ні | 58.8 | 0% | 58.8
6710240 | Міні-запобіжник CH 5x20 T 50mA 250V UL | 1.4 | Ні | 58.8 | 0% | 58.8
6710241 | Міні-запобіжник CH 5x20 T 63mA 250V UL | 1.4 | Ні | 58.8 | 0% | 58.8
6710242 | Міні-запобіжник CH 5x20 T 80mA 250V UL | 1.4 | Ні | 58.8 | 0% | 58.8
6710243 | Міні-запобіжник CH 5x20 T 100mA 250V UL | 1.4 | Ні | 58.8 | 0% | 58.8
6710244 | Міні-запобіжник CH 5x20 T 125mA 250V UL | 0.22 | Ні | 9.24 | 0% | 9.24
6710245 | Міні-запобіжник CH 5x20 T 160mA 250V UL | 0.22 | Ні | 9.24 | 0% | 9.24
6710246 | Міні-запобіжник CH 5x20 T 200mA 250V UL | 0.22 | Ні | 9.24 | 0% | 9.24
6710247 | Міні-запобіжник CH 5x20 T 250mA 250V UL | 0.22 | Ні | 9.24 | 0% | 9.24
6710248 | Міні-запобіжник CH 5x20 T 315mA 250V UL | 0.22 | Ні | 9.24 | 0% | 9.24
6710249 | Міні-запобіжник CH 5x20 T 400mA 250V UL | 0.22 | Ні | 9.24 | 0% | 9.24
6710250 | Міні-запобіжник CH 5x20 T 500mA 250V UL | 0.22 | Ні | 9.24 | 0% | 9.24
6710251 | Міні-запобіжник CH 5x20 T 630mA 250V UL | 0.22 | Ні | 9.24 | 0% | 9.24
6710252 | Міні-запобіжник CH 5x20 T 800mA 250V UL | 0.22 | Ні | 9.24 | 0% | 9.24
6710253 | Міні-запобіжник CH 5x20 T 1A 250V UL | 0.22 | Ні | 9.24 | 0% | 9.24
6710254 | Міні-запобіжник CH 5x20 T 1,25A 250V UL | 0.22 | Ні | 9.24 | 0% | 9.24
6710255 | Міні-запобіжник CH 5x20 T 1,6A 250V UL | 0.22 | Ні | 9.24 | 0% | 9.24
6710256 | Міні-запобіжник CH 5x20 T 2A 250V UL | 0.22 | Ні | 9.24 | 0% | 9.24
6710257 | Міні-запобіжник CH 5x20 T 2,5A 250V UL | 0.22 | Ні | 9.24 | 0% | 9.24
6710258 | Міні-запобіжник CH 5x20 T 3,15A 250V UL | 0.22 | Ні | 9.24 | 0% | 9.24
6710259 | Міні-запобіжник CH 5x20 T 4A 250V UL | 0.22 | Ні | 9.24 | 0% | 9.24
6710260 | Міні-запобіжник CH 5x20 T 5A 250V UL | 0.22 | Ні | 9.24 | 0% | 9.24
6710261 | Міні-запобіжник CH 5x20 T 6,3A 250V UL | 0.22 | Ні | 9.24 | 0% | 9.24
6710262 | Міні-запобіжник CH 5x20 T 8A 250V UL | 0.22 | Ні | 9.24 | 0% | 9.24
6710263 | Міні-запобіжник CH 5x20 T 10A 250V UL | 0.22 | Ні | 9.24 | 0% | 9.24
6710264 | Міні-запобіжник CH 5x20 T 12A 250V UL | 0.22 | Ні | 9.24 | 0% | 9.24
6710265 | Міні-запобіжник CH 5x20 T 15A 250V UL | 0.22 | Ні | 9.24 | 0% | 9.24
6710266 | Міні-запобіжник CH 6,3x32 T 32mA 250V UL | 1 | Ні | 42 | 0% | 42
6710267 | Міні-запобіжник CH 6,3x32 T 50mA 250V UL | 1 | Ні | 42 | 0% | 42
6710268 | Міні-запобіжник CH 6,3x32 T 63mA 250V UL | 1 | Ні | 42 | 0% | 42
6710269 | Міні-запобіжник CH 6,3x32 T 80mA 250V UL | 1 | Ні | 42 | 0% | 42
6710270 | Міні-запобіжник CH 6,3x32 T 100mA 250V UL | 0.6 | Ні | 25.2 | 0% | 25.2
6710271 | Міні-запобіжник CH 6,3x32 T 125mA 250V UL | 0.6 | Ні | 25.2 | 0% | 25.2
6710272 | Міні-запобіжник CH 6,3x32 T 160mA 250V UL | 0.6 | Ні | 25.2 | 0% | 25.2
6710273 | Міні-запобіжник CH 6,3x32 T 200mA 250V UL | 0.6 | Ні | 25.2 | 0% | 25.2
6710274 | Міні-запобіжник CH 6,3x32 T 250mA 250V UL | 0.6 | Ні | 25.2 | 0% | 25.2
6710275 | Міні-запобіжник CH 6,3x32 T 315mA 250V UL | 0.6 | Ні | 25.2 | 0% | 25.2
6710276 | Міні-запобіжник CH 6,3x32 T 400mA 250V UL | 0.6 | Ні | 25.2 | 0% | 25.2
6710277 | Міні-запобіжник CH 6,3x32 T 500mA 250V UL | 0.6 | Ні | 25.2 | 0% | 25.2
6710278 | Міні-запобіжник CH 6,3x32 T 630mA 250V UL | 0.6 | Ні | 25.2 | 0% | 25.2
6710279 | Міні-запобіжник CH 6,3x32 T 800mA 250V UL | 0.6 | Ні | 25.2 | 0% | 25.2
6710280 | Міні-запобіжник CH 6,3x32 T 1A 250V UL | 0.23 | Ні | 9.66 | 0% | 9.66
6710281 | Міні-запобіжник CH 6,3x32 T 1,25A 250V UL | 0.23 | Ні | 9.66 | 0% | 9.66
6710282 | Міні-запобіжник CH 6,3x32 T 1,6A 250V UL | 0.23 | Ні | 9.66 | 0% | 9.66
6710283 | Міні-запобіжник CH 6,3x32 T 2A 250V UL | 0.23 | Ні | 9.66 | 0% | 9.66
6710284 | Міні-запобіжник CH 6,3x32 T 2,5A 250V UL | 0.23 | Ні | 9.66 | 0% | 9.66
6710285 | Міні-запобіжник CH 6,3x32 T 3,15A 250V UL | 0.23 | Ні | 9.66 | 0% | 9.66
6710286 | Міні-запобіжник CH 6,3x32 T 4A 250V UL | 0.23 | Ні | 9.66 | 0% | 9.66
6710287 | Міні-запобіжник CH 6,3x32 T 5A 250V UL | 0.23 | Ні | 9.66 | 0% | 9.66
6710288 | Міні-запобіжник CH 5x20 HT 100mA 250V | 0.8 | Ні | 33.6 | 0% | 33.6
6710289 | Міні-запобіжник CH 5x20 HT 125mA 250V | 0.8 | Ні | 33.6 | 0% | 33.6
6710290 | Міні-запобіжник CH 5x20 HT 160mA 250V | 0.8 | Ні | 33.6 | 0% | 33.6
6710291 | Міні-запобіжник CH 5x20 HT 200mA 250V | 0.4 | Ні | 16.8 | 0% | 16.8
6710292 | Міні-запобіжник CH 5x20 HT 250mA 250V | 0.4 | Ні | 16.8 | 0% | 16.8
6710293 | Міні-запобіжник CH 5x20 HT 315mA 250V | 0.4 | Ні | 16.8 | 0% | 16.8
6710294 | Міні-запобіжник CH 5x20 HT 400mA 250V | 0.4 | Ні | 16.8 | 0% | 16.8
6710295 | Міні-запобіжник CH 5x20 HT 500mA 250V | 0.4 | Ні | 16.8 | 0% | 16.8
6710296 | Міні-запобіжник CH 5x20 HT 630mA 250V | 0.4 | Ні | 16.8 | 0% | 16.8
6710297 | Міні-запобіжник CH 5x20 HT 800mA 250V | 0.4 | Ні | 16.8 | 0% | 16.8
6710298 | Міні-запобіжник CH 5x20 HT 1 A 250V | 0.28 | Ні | 11.76 | 0% | 11.76
6710299 | Міні-запобіжник CH 5x20 HT 1,25A 250V | 0.28 | Ні | 11.76 | 0% | 11.76
6710300 | Міні-запобіжник CH 5x20 HT 1,6A 250V | 0.28 | Ні | 11.76 | 0% | 11.76
6710301 | Міні-запобіжник CH 5x20 HT 2 A 250V | 0.28 | Ні | 11.76 | 0% | 11.76
6710302 | Міні-запобіжник CH 5x20 HT 2,5A 250V | 0.28 | Ні | 11.76 | 0% | 11.76
6710303 | Міні-запобіжник CH 5x20 HT 3,15A 250V | 0.28 | Ні | 11.76 | 0% | 11.76
6710304 | Міні-запобіжник CH 5x20 HT 4A 250V | 0.28 | Ні | 11.76 | 0% | 11.76
6710305 | Міні-запобіжник CH 5x20 HT 5A 250V | 0.28 | Ні | 11.76 | 0% | 11.76
6710306 | Міні-запобіжник CH 5x20 HT 6,3A 250V | 0.28 | Ні | 11.76 | 0% | 11.76
6710307 | Міні-запобіжник CH 5x20 HT 8A 250V | 0.28 | Ні | 11.76 | 0% | 11.76
6710308 | Міні-запобіжник CH 5x20 HT 10A 250V | 0.28 | Ні | 11.76 | 0% | 11.76
6710309 | Міні-запобіжник CH 6,3x32 HT 100mA 500V | 2.4 | Ні | 100.8 | 0% | 100.8
6710310 | Міні-запобіжник CH 6,3x32 HT 125mA 500V | 2.4 | Ні | 100.8 | 0% | 100.8
6710311 | Міні-запобіжник CH 6,3x32 HT 160mA 500V | 1.5 | Ні | 63 | 0% | 63
6710312 | Міні-запобіжник CH 6,3x32 HT 200mA 500V | 1.5 | Ні | 63 | 0% | 63
6710313 | Міні-запобіжник CH 6,3x32 HT 250mA 500V | 1.5 | Ні | 63 | 0% | 63
6710314 | Міні-запобіжник CH 6,3x32 HT 315mA 500V | 1.5 | Ні | 63 | 0% | 63
6710315 | Міні-запобіжник CH 6,3x32 HT 400mA 500V | 1.5 | Ні | 63 | 0% | 63
6710316 | Міні-запобіжник CH 6,3x32 HT 500mA 500V | 0.95 | Ні | 39.9 | 0% | 39.9
6710317 | Міні-запобіжник CH 6,3x32 HT 630mA 500V | 0.95 | Ні | 39.9 | 0% | 39.9
6710318 | Міні-запобіжник CH 6,3x32 HT 800mA 500V | 0.95 | Ні | 39.9 | 0% | 39.9
6710319 | Міні-запобіжник CH 6,3x32 HT 1 A 500V | 0.95 | Так | 39.9 | 0% | 39.9
6710320 | Міні-запобіжник CH 6,3x32 HT 1,25A 500V | 0.95 | Ні | 39.9 | 0% | 39.9
6710321 | Міні-запобіжник CH 6,3x32 HT 1,6A 500V | 0.95 | Ні | 39.9 | 0% | 39.9
6710322 | Міні-запобіжник CH 6,3x32 HT 2 A 500V | 0.95 | Ні | 39.9 | 0% | 39.9
6710323 | Міні-запобіжник CH 6,3x32 HT 2,5A 500V | 0.95 | Ні | 39.9 | 0% | 39.9
6710324 | Міні-запобіжник CH 6,3x32 HT 3,15A 500V | 0.95 | Ні | 39.9 | 0% | 39.9
6710325 | Міні-запобіжник CH 6,3x32 HT 4A 500V | 0.95 | Ні | 39.9 | 0% | 39.9
6710326 | Міні-запобіжник CH 6,3x32 HT 5A 500V | 0.95 | Ні | 39.9 | 0% | 39.9
6710327 | Міні-запобіжник CH 6,3x32 HT 6,3A 500V | 0.95 | Ні | 39.9 | 0% | 39.9
6710328 | Міні-запобіжник CH 6,3x32 HT 8A 500V | 0.95 | Ні | 39.9 | 0% | 39.9
6710329 | Міні-запобіжник CH 6,3x32 HT 10A 500V | 0.95 | Ні | 39.9 | 0% | 39.9
6710330 | Міні-запобіжник CH 6,3x32 HT 12,5A 500V | 1.5 | Ні | 63 | 0% | 63
6710331 | Міні-запобіжник CH 6,3x32 HT 16A 500V | 1.5 | Так | 63 | 0% | 63
6710332 | Міні-запобіжник CH 6,3x32 HT 20A 440V | 1.5 | Ні | 63 | 0% | 63
6710333 | Міні-запобіжник CH 6,3x32 HT 25A 440V | 1.5 | Ні | 63 | 0% | 63
6710334 | Міні-запобіжник CH 6,3x32 HT 32A 250V | 2.4 | Так | 100.8 | 0% | 100.8
6711015 | Запобіжник CH/P 14x51 gG 2A 500V (з ударником) | 3.5 | Ні | 147 | 0% | 147
6711005 | Запобіжник CH/P 14x51 gG 4A 500V (з ударником) | 3.5 | Ні | 147 | 0% | 147
6711016 | Запобіжник CH/P 14x51 gG 6A 500V (з ударником) | 3.5 | Ні | 147 | 0% | 147
6711017 | Запобіжник CH/P 14x51 gG 8A 500V (з ударником) | 3.5 | Ні | 147 | 0% | 147
6711018 | Запобіжник CH/P 14x51 gG 10A 500V (з ударником) | 3.5 | Ні | 147 | 0% | 147
6711006 | Запобіжник CH/P 14x51 gG 12A 500V (з ударником) | 3.5 | Ні | 147 | 0% | 147
6711001 | Запобіжник CH/P 14x51 gG 16A 500V (з ударником) | 3.5 | Ні | 147 | 0% | 147
6711002 | Запобіжник CH/P 14x51 gG 20A 500V (з ударником) | 3.5 | Ні | 147 | 0% | 147
6711003 | Запобіжник CH/P 14x51 gG 25A 500V (з ударником) | 3.5 | Ні | 147 | 0% | 147
6711019 | Запобіжник CH/P 14x51 gG 32A 500V (з ударником) | 3.5 | Ні | 147 | 0% | 147
6711004 | Запобіжник CH/P 14x51 gG 40A 500V (з ударником) | 3.5 | Ні | 147 | 0% | 147
6711020 | Запобіжник CH/P 14x51 gG 50A 400V (з ударником) | 3.5 | Ні | 147 | 0% | 147
6711029 | Запобіжник CH/P 14x51 aM 2A 500V (з ударником) | 3.7 | Ні | 155.4 | 0% | 155.4
6711030 | Запобіжник CH/P 14x51 aM 4A 500V (з ударником) | 3.7 | Ні | 155.4 | 0% | 155.4
6711031 | Запобіжник CH/P 14x51 aM 6A 500V (з ударником) | 3.7 | Ні | 155.4 | 0% | 155.4
6711032 | Запобіжник CH/P 14x51 aM 8A 500V (з ударником) | 5.8 | Ні | 243.6 | 0% | 243.6
6711033 | Запобіжник CH/P 14x51 aM 10A 500V (з ударником) | 3.7 | Ні | 155.4 | 0% | 155.4
6711034 | Запобіжник CH/P 14x51 aM 12A 500V (з ударником) | 3.7 | Ні | 155.4 | 0% | 155.4
6711035 | Запобіжник CH/P 14x51 aM 16A 500V (з ударником) | 3.7 | Ні | 155.4 | 0% | 155.4
6711036 | Запобіжник CH/P 14x51 aM 20A 500V (з ударником) | 3.7 | Ні | 155.4 | 0% | 155.4
6711037 | Запобіжник CH/P 14x51 aM 25A 500V (з ударником) | 3.7 | Ні | 155.4 | 0% | 155.4
6711038 | Запобіжник CH/P 14x51 aM 32A 500V (з ударником) | 3.7 | Ні | 155.4 | 0% | 155.4
6711039 | Запобіжник CH/P 14x51 aM 40A 690V (з ударником) | 3.7 | Ні | 155.4 | 0% | 155.4
6711040 | Запобіжник CH/P 14x51 aM 50A 400V (з ударником) | 3.7 | Ні | 155.4 | 0% | 155.4
6711008 | Запобіжник CH/P 22x58 gG 4A 690V (з ударником) | 5.8 | Ні | 243.6 | 0% | 243.6
6711009 | Запобіжник CH/P 22x58 gG 6A 690V (з ударником) | 5.8 | Ні | 243.6 | 0% | 243.6
6711010 | Запобіжник CH/P 22x58 gG 10A 690V (з ударником) | 5.8 | Ні | 243.6 | 0% | 243.6
6711022 | Запобіжник CH/P 22x58 gG 12A 690V (з ударником) | 5.8 | Ні | 243.6 | 0% | 243.6
6711023 | Запобіжник CH/P 22x58 gG 16A 690V (з ударником) | 5.8 | Ні | 243.6 | 0% | 243.6
6711024 | Запобіжник CH/P 22x58 gG 20A 690V (з ударником) | 5.8 | Ні | 243.6 | 0% | 243.6
6711025 | Запобіжник CH/P 22x58 gG 25A 690V (з ударником) | 5.8 | Ні | 243.6 | 0% | 243.6
6711011 | Запобіжник CH/P 22x58 gG 32A 690V (з ударником) | 6 | Ні | 252 | 0% | 252
6711026 | Запобіжник CH/P 22x58 gG 40A 690V (з ударником) | 6 | Ні | 252 | 0% | 252
6711027 | Запобіжник CH/P 22x58 gG 50A 690V (з ударником) | 6 | Ні | 252 | 0% | 252
6711012 | Запобіжник CH/P 22x58 gG 63A 690V (з ударником) | 6.1 | Ні | 256.2 | 0% | 256.2
6711013 | Запобіжник CH/P 22x58 gG 80A 500V (з ударником) | 6.2 | Ні | 260.4 | 0% | 260.4
6711014 | Запобіжник CH/P 22x58 gG 100A 500V (з ударником) | 6.4 | Ні | 268.8 | 0% | 268.8
6711028 | Запобіжник CH/P 22x58 gG 125A 400V (з ударником) | 6.3 | Ні | 264.6 | 0% | 264.6
6711041 | Запобіжник CH/P 22x58 aM 6A 690V (з ударником) | 6 | Ні | 252 | 0% | 252
6711042 | Запобіжник CH/P 22x58 aM 8A 690V (з ударником) | 5.8 | Ні | 243.6 | 0% | 243.6
6711043 | Запобіжник CH/P 22x58 aM 10A 690V (з ударником) | 6 | Ні | 252 | 0% | 252
6711044 | Запобіжник CH/P 22x58 aM 12A 690V (з ударником) | 5.8 | Ні | 243.6 | 0% | 243.6
6711045 | Запобіжник CH/P 22x58 aM 16A 690V (з ударником) | 5.8 | Ні | 243.6 | 0% | 243.6
6711046 | Запобіжник CH/P 22x58 aM 20A 690V (з ударником) | 6 | Ні | 252 | 0% | 252
6711047 | Запобіжник CH/P 22x58 aM 25A 690V (з ударником) | 5.8 | Ні | 243.6 | 0% | 243.6
6711048 | Запобіжник CH/P 22x58 aM 32A 690V (з ударником) | 5.8 | Ні | 243.6 | 0% | 243.6
6711049 | Запобіжник CH/P 22x58 aM 40A 690V (з ударником) | 5.8 | Ні | 243.6 | 0% | 243.6
6711050 | Запобіжник CH/P 22x58 aM 50A 690V (з ударником) | 5.8 | Ні | 243.6 | 0% | 243.6
6711051 | Запобіжник CH/P 22x58 aM 63A 690V (з ударником) | 5.8 | Ні | 243.6 | 0% | 243.6
6711052 | Запобіжник CH/P 22x58 aM 80A 690V (з ударником) | 6 | Ні | 252 | 0% | 252
6711053 | Запобіжник CH/P 22x58 aM 100A 500V (з ударником) | 6 | Ні | 252 | 0% | 252
6711054 | Запобіжник CH/P 22x58 aM 125A 400V (з ударником) | 5.7 | Ні | 239.4 | 0% | 239.4
2611006 | Запобіжник CH 8x32 aM 8A 400V | 0.9 | Ні | 37.8 | 0% | 37.8
2610000 | Запобіжник CH 8x32 gG 1A 400V | 0.65 | Так | 27.3 | 0% | 27.3
2610001 | Запобіжник CH 8x32 gG 2A 400V | 0.65 | Так | 27.3 | 0% | 27.3
2610003 | Запобіжник CH 8x32 gG 4A 400V | 0.65 | Так | 27.3 | 0% | 27.3
2610006 | Запобіжник CH 8x32 gG 8A 400V | 0.7 | Так | 29.4 | 0% | 29.4
2610008 | Запобіжник CH 8x32 gG 12A 400V | 0.75 | Так | 31.5 | 0% | 31.5
2610009 | Запобіжник CH 8x32 gG 16A 400V | 0.75 | Так | 31.5 | 0% | 31.5
2610011 | Запобіжник CH 8x32 gG 20A 400V | 0.75 | Так | 31.5 | 0% | 31.5
2610013 | Запобіжник CH 8x32 gG 25A 400V | 0.75 | Так | 31.5 | 0% | 31.5
2620017 | Запобіжник CH 10x38 gG 0.5A 500V | 0.95 | Так | 39.9 | 0% | 39.9
2620000 | Запобіжник CH 10x38 gG 1A 500V | 0.8 | Так | 33.6 | 0% | 33.6
2620001 | Запобіжник CH 10x38 gG 2A 500V | 0.8 | Так | 33.6 | 0% | 33.6
2620003 | Запобіжник CH 10x38 gG 4A 500V | 0.8 | Так | 33.6 | 0% | 33.6
2620005 | Запобіжник CH 10x38 gG 6A 500V | 0.8 | Так | 33.6 | 0% | 33.6
2620006 | Запобіжник CH 10x38 gG 8A 500V | 0.8 | Так | 33.6 | 0% | 33.6
2620007 | Запобіжник CH 10x38 gG 10A 500V | 0.8 | Так | 33.6 | 0% | 33.6
2620008 | Запобіжник CH 10x38 gG 12A 500V | 0.8 | Так | 33.6 | 0% | 33.6
2620009 | Запобіжник CH 10x38 gG 16A 500V | 0.8 | Так | 33.6 | 0% | 33.6
2620011 | Запобіжник CH 10x38 gG 20A 400V | 0.8 | Так | 33.6 | 0% | 33.6
2620013 | Запобіжник CH 10x38 gG 25A 400V | 0.9 | Так | 37.8 | 0% | 37.8
2620015 | Запобіжник CH 10x38 gG 32A 400V | 0.9 | Так | 37.8 | 0% | 37.8
2621017 | Запобіжник CH 10x38 аМ 0.5A 500V | 1.2 | Так | 50.4 | 0% | 50.4
2621000 | Запобіжник CH 10x38 аМ 1A 500V | 0.9 | Так | 37.8 | 0% | 37.8
2621001 | Запобіжник CH 10x38 аМ 2A 500V | 0.9 | Так | 37.8 | 0% | 37.8
2621003 | Запобіжник CH 10x38 аМ 4A 500V | 0.9 | Так | 37.8 | 0% | 37.8
2621006 | Запобіжник CH 10x38 аМ 8A 500V | 0.9 | Так | 37.8 | 0% | 37.8
2621007 | Запобіжник CH 10x38 аМ 10A 500V | 0.95 | Так | 39.9 | 0% | 39.9
2621008 | Запобіжник CH 10x38 аМ 12A 500V | 0.95 | Так | 39.9 | 0% | 39.9
2621009 | Запобіжник CH 10x38 аМ 16A 500V | 0.95 | Так | 39.9 | 0% | 39.9
2621011 | Запобіжник CH 10x38 аМ 20A 400V | 0.95 | Так | 39.9 | 0% | 39.9
2621013 | Запобіжник CH 10x38 аМ 25A 400V | 1.2 | Так | 50.4 | 0% | 50.4
2621015 | Запобіжник CH 10x38 аМ 32A 400V | 1.2 | Так | 50.4 | 0% | 50.4
2630001 | Запобіжник CH 14x51 gG 2A 690V | 1.4 | Ні | 58.8 | 0% | 58.8
2630007 | Запобіжник CH 14x51 gG 10A 690V | 1.4 | Так | 58.8 | 0% | 58.8
2630008 | Запобіжник CH 14x51 gG 12A 690V | 1.4 | Так | 58.8 | 0% | 58.8
2630009 | Запобіжник CH 14x51 gG 16A 690V | 1.4 | Так | 58.8 | 0% | 58.8
2630011 | Запобіжник CH 14x51 gG 20A 690V | 1.5 | Так | 63 | 0% | 63
2630015 | Запобіжник CH 14x51 gG 32A 500V | 1.55 | Так | 65.1 | 0% | 65.1
2630017 | Запобіжник CH 14x51 gG 40A 500V | 1.55 | Так | 65.1 | 0% | 65.1
2630019 | Запобіжник CH 14x51 gG 50A 500V | 1.55 | Так | 65.1 | 0% | 65.1
2631009 | Запобіжник CH 14x51 аМ 16A 690V | 1.8 | Ні | 75.6 | 0% | 75.6
2631011 | Запобіжник CH 14x51 аМ 20A 690V | 1.8 | Ні | 75.6 | 0% | 75.6
2641021 | Запобіжник CH 22x58 aM 63A 500V | 3.3 | Ні | 138.6 | 0% | 138.6
2640015 | Запобіжник CH 22x58 gG 32A 690V | 2.95 | Так | 123.9 | 0% | 123.9
2640017 | Запобіжник CH 22x58 gG 40A 690V | 2.95 | Так | 123.9 | 0% | 123.9
2640019 | Запобіжник CH 22x58 gG 50A 500V | 2.95 | Так | 123.9 | 0% | 123.9
2640021 | Запобіжник CH 22x58 gG 63A 500V | 3 | Так | 126 | 0% | 126
2640023 | Запобіжник CH 22x58 gG 80A 500V | 3.4 | Так | 142.8 | 0% | 142.8
2640025 | Запобіжник CH 22x58 gG 100A 500V | 3.4 | Так | 142.8 | 0% | 142.8
2651000 | Запобіжник CH8x32 gG 0,5A 400V | 0.65 | Так | 27.3 | 0% | 27.3
2651001 | Запобіжник CH8x32 gG 1A 400V | 0.65 | Так | 27.3 | 0% | 27.3
2651002 | Запобіжник CH8x32 gG 2A 400V | 0.65 | Так | 27.3 | 0% | 27.3
2651003 | Запобіжник CH8x32 gG 4A 400V | 0.65 | Так | 27.3 | 0% | 27.3
2651004 | Запобіжник CH8x32 gG 6A 400V | 0.65 | Так | 27.3 | 0% | 27.3
2651005 | Запобіжник CH8x32 gG 8A 400V | 0.7 | Так | 29.4 | 0% | 29.4
2651006 | Запобіжник CH8x32 gG 10A 400V | 0.75 | Так | 31.5 | 0% | 31.5
2651007 | Запобіжник CH8x32 gG 12A 400V | 0.75 | Так | 31.5 | 0% | 31.5
2651008 | Запобіжник CH8x32 gG 16A 400V | 0.75 | Так | 31.5 | 0% | 31.5
2651009 | Запобіжник CH8x32 gG 20A 400V | 0.75 | Так | 31.5 | 0% | 31.5
2651010 | Запобіжник CH8x32 gG 25A 400V | 0.75 | Так | 31.5 | 0% | 31.5
2652007 | Запобіжник CH10x38 aM 0,16A 500V | 1.2 | Ні | 50.4 | 0% | 50.4
2652008 | Запобіжник CH10x38 aM 0,25A 500V | 1.2 | Ні | 50.4 | 0% | 50.4
2652009 | Запобіжник CH10x38 aM 0,5A 500V | 1.2 | Ні | 50.4 | 0% | 50.4
2652010 | Запобіжник CH10x38 aM 1A 500V | 0.9 | Ні | 37.8 | 0% | 37.8
2652011 | Запобіжник CH10x38 aM 2A 500V | 0.9 | Ні | 37.8 | 0% | 37.8
2652012 | Запобіжник CH10x38 aM 4A 500V | 0.9 | Ні | 37.8 | 0% | 37.8
2652013 | Запобіжник CH10x38 aM 6A 500V | 0.9 | Ні | 37.8 | 0% | 37.8
2652014 | Запобіжник CH10x38 aM 8A 500V | 0.9 | Ні | 37.8 | 0% | 37.8
2652015 | Запобіжник CH10x38 aM 10A 500V | 0.95 | Ні | 39.9 | 0% | 39.9
2652016 | Запобіжник CH10x38 aM 12A 500V | 0.95 | Ні | 39.9 | 0% | 39.9
2652017 | Запобіжник CH10x38 aM 16A 500V | 0.95 | Ні | 39.9 | 0% | 39.9
2652018 | Запобіжник CH10x38 aM 20A 500V | 0.95 | Ні | 39.9 | 0% | 39.9
2652019 | Запобіжник CH10x38 aM 25A 400V | 1.2 | Ні | 50.4 | 0% | 50.4
2652020 | Запобіжник CH10x38 aM 32A 400V | 1.2 | Ні | 50.4 | 0% | 50.4
2651011 | Запобіжник CH10x38 gG 0,5A 500V | 0.95 | Так | 39.9 | 0% | 39.9
2651012 | Запобіжник CH10x38 gG 1A 500V | 0.95 | Так | 39.9 | 0% | 39.9
2651013 | Запобіжник CH10x38 gG 2A 500V | 0.8 | Так | 33.6 | 0% | 33.6
2651014 | Запобіжник CH10x38 gG 4A 500V | 0.8 | Так | 33.6 | 0% | 33.6
2651015 | Запобіжник CH10x38 gG 6A 500V | 0.8 | Так | 33.6 | 0% | 33.6
2651016 | Запобіжник CH10x38 gG 8A 500V | 0.8 | Так | 33.6 | 0% | 33.6
2651017 | Запобіжник CH10x38 gG 10A 500V | 0.8 | Так | 33.6 | 0% | 33.6
2651018 | Запобіжник CH10x38 gG 12A 500V | 0.8 | Так | 33.6 | 0% | 33.6
2651019 | Запобіжник CH10x38 gG 16A 500V | 0.8 | Так | 33.6 | 0% | 33.6
2651020 | Запобіжник CH10x38 gG 20A 500V | 0.8 | Так | 33.6 | 0% | 33.6
2651021 | Запобіжник CH10x38 gG 25A 500V | 0.9 | Так | 37.8 | 0% | 37.8
2651022 | Запобіжник CH10x38 gG 32A 400V | 0.9 | Так | 37.8 | 0% | 37.8
2652021 | Запобіжник CH14x51 aM 0,25A 690V | 1.9 | Ні | 79.8 | 0% | 79.8
2652022 | Запобіжник CH14x51 aM 0,5A 690V | 1.9 | Ні | 79.8 | 0% | 79.8
2652023 | Запобіжник CH14x51 aM 1A 690V | 1.8 | Ні | 75.6 | 0% | 75.6
2652024 | Запобіжник CH14x51 aM 2A 690V | 1.8 | Ні | 75.6 | 0% | 75.6
2652025 | Запобіжник CH14x51 aM 4A 690V | 1.8 | Ні | 75.6 | 0% | 75.6
2652026 | Запобіжник CH14x51 aM 6A 690V | 1.8 | Ні | 75.6 | 0% | 75.6
2652027 | Запобіжник CH14x51 aM 8A 690V | 1.8 | Ні | 75.6 | 0% | 75.6
2652028 | Запобіжник CH14x51 aM 10A 690V | 1.8 | Ні | 75.6 | 0% | 75.6
2652029 | Запобіжник CH14x51 aM 12A 690V | 1.8 | Ні | 75.6 | 0% | 75.6
2652030 | Запобіжник CH14x51 aM 16A 690V | 1.8 | Ні | 75.6 | 0% | 75.6
2652031 | Запобіжник CH14x51 aM 20A 690V | 1.8 | Ні | 75.6 | 0% | 75.6
2652032 | Запобіжник CH14x51 aM 25A 690V | 1.8 | Ні | 75.6 | 0% | 75.6
2652033 | Запобіжник CH14x51 aM 32A 500V | 1.9 | Ні | 79.8 | 0% | 79.8
2652034 | Запобіжник CH14x51 aM 40A 500V | 1.9 | Ні | 79.8 | 0% | 79.8
2652035 | Запобіжник CH14x51 aM 45A 500V | 2 | Ні | 84 | 0% | 84
2652036 | Запобіжник CH14x51 aM 50A 500V | 1.9 | Ні | 79.8 | 0% | 79.8
2651023 | Запобіжник CH14x51 gG 1A 690V | 1.4 | Ні | 58.8 | 0% | 58.8
2651024 | Запобіжник CH14x51 gG 2A 690V | 1.4 | Ні | 58.8 | 0% | 58.8
2651025 | Запобіжник CH14x51 gG 4A 690V | 1.4 | Ні | 58.8 | 0% | 58.8
2651026 | Запобіжник CH14x51 gG 6A 690V | 1.4 | Ні | 58.8 | 0% | 58.8
2651027 | Запобіжник CH14x51 gG 8A 690V | 1.4 | Ні | 58.8 | 0% | 58.8
2651028 | Запобіжник CH14x51 gG 10A 690V | 1.4 | Так | 58.8 | 0% | 58.8
2651029 | Запобіжник CH14x51 gG 12A 690V | 1.4 | Так | 58.8 | 0% | 58.8
2651030 | Запобіжник CH14x51 gG 16A 690V | 1.4 | Так | 58.8 | 0% | 58.8
2651031 | Запобіжник CH14x51 gG 20A 690V | 1.5 | Так | 63 | 0% | 63
2651032 | Запобіжник CH14x51 gG 25A 690V | 1.5 | Так | 63 | 0% | 63
2651033 | Запобіжник CH14x51 gG 32A 500V | 1.55 | Так | 65.1 | 0% | 65.1
2651034 | Запобіжник CH14x51 gG 40A 500V | 1.55 | Так | 65.1 | 0% | 65.1
2651035 | Запобіжник CH14x51 gG 50A 500V | 1.55 | Так | 65.1 | 0% | 65.1
2652037 | Запобіжник CH22x58 aM 1A 690V | 3.3 | Ні | 138.6 | 0% | 138.6
2652038 | Запобіжник CH22x58 aM 2A 690V | 3.3 | Ні | 138.6 | 0% | 138.6
2652039 | Запобіжник CH22x58 aM 4A 690V | 3.3 | Ні | 138.6 | 0% | 138.6
2652040 | Запобіжник CH22x58 aM 6A 690V | 3.3 | Ні | 138.6 | 0% | 138.6
2652041 | Запобіжник CH22x58 aM 8A 690V | 3.3 | Ні | 138.6 | 0% | 138.6
2652042 | Запобіжник CH22x58 aM 10A 690V | 3.3 | Ні | 138.6 | 0% | 138.6
2652043 | Запобіжник CH22x58 aM 12A 690V | 3.3 | Ні | 138.6 | 0% | 138.6
2652044 | Запобіжник CH22x58 aM 16A 690V | 3.3 | Ні | 138.6 | 0% | 138.6
2652045 | Запобіжник CH22x58 aM 20A 690V | 3.3 | Ні | 138.6 | 0% | 138.6
2652046 | Запобіжник CH22x58 aM 25A 690V | 3.3 | Ні | 138.6 | 0% | 138.6
2652047 | Запобіжник CH22x58 aM 32A 690V | 3.3 | Ні | 138.6 | 0% | 138.6
2652048 | Запобіжник CH22x58 aM 40A 690V | 3.3 | Ні | 138.6 | 0% | 138.6
2652049 | Запобіжник CH22x58 aM 50A 690V | 3.3 | Ні | 138.6 | 0% | 138.6
2652050 | Запобіжник CH22x58 aM 63A 690V | 3.3 | Ні | 138.6 | 0% | 138.6
2652051 | Запобіжник CH22x58 aM 80A 690V | 3.6 | Ні | 151.2 | 0% | 151.2
2652052 | Запобіжник CH22x58 aM 100A 500V | 3.6 | Ні | 151.2 | 0% | 151.2
2652053 | Запобіжник CH22x58 aM 125A 500V | 4.2 | Ні | 176.4 | 0% | 176.4
2651036 | Запобіжник CH22x58 gG 2A 690V | 2.95 | Ні | 123.9 | 0% | 123.9
2651037 | Запобіжник CH22x58 gG 4A 690V | 2.95 | Ні | 123.9 | 0% | 123.9
2651038 | Запобіжник CH22x58 gG 6A 690V | 2.95 | Ні | 123.9 | 0% | 123.9
2651039 | Запобіжник CH22x58 gG 8A 690V | 2.95 | Ні | 123.9 | 0% | 123.9
2651040 | Запобіжник CH22x58 gG 10A 690V | 2.95 | Ні | 123.9 | 0% | 123.9
2651041 | Запобіжник CH22x58 gG 12A 690V | 2.95 | Ні | 123.9 | 0% | 123.9
2651042 | Запобіжник CH22x58 gG 16A 690V | 2.95 | Ні | 123.9 | 0% | 123.9
2651043 | Запобіжник CH22x58 gG 20A 690V | 2.95 | Ні | 123.9 | 0% | 123.9
2651044 | Запобіжник CH22x58 gG 25A 690V | 2.95 | Ні | 123.9 | 0% | 123.9
2651045 | Запобіжник CH22x58 gG 32A 690V | 2.95 | Так | 123.9 | 0% | 123.9
2651046 | Запобіжник CH22x58 gG 40A 690V | 2.95 | Так | 123.9 | 0% | 123.9
2651047 | Запобіжник CH22x58 gG 50A 690V | 2.95 | Так | 123.9 | 0% | 123.9
2651048 | Запобіжник CH22x58 gG 63A 690V | 3 | Так | 126 | 0% | 126
2651049 | Запобіжник CH22x58 gG 80A 690V | 3.4 | Так | 142.8 | 0% | 142.8
2651050 | Запобіжник CH22x58 gG 100A 500V | 3.4 | Так | 142.8 | 0% | 142.8
2651051 | Запобіжник CH22x58 gG 125A 500V | 3.5 | Так | 147 | 0% | 147
2652000 | Запобіжник CH8x32 aM 1A 400V | 0.9 | Ні | 37.8 | 0% | 37.8
2652001 | Запобіжник CH8x32 aM 2A 400V | 0.9 | Ні | 37.8 | 0% | 37.8
2652002 | Запобіжник CH8x32 aM 4A 400V | 0.9 | Ні | 37.8 | 0% | 37.8
2652003 | Запобіжник CH8x32 aM 6A 400V | 0.9 | Ні | 37.8 | 0% | 37.8
2652004 | Запобіжник CH8x32 aM 8A 400V | 0.9 | Ні | 37.8 | 0% | 37.8
2652005 | Запобіжник CH8x32 aM 10A 400V | 0.95 | Ні | 39.9 | 0% | 39.9
2652006 | Запобіжник CH8x32 aM 12A 400V | 0.95 | Ні | 39.9 | 0% | 39.9
2520001 | Роз'єднувач EFD 8 1P 20A 400V AC | 2.6 | Так | 109.2 | 0% | 109.2
2520002 | Роз'єднувач EFD 8 1P+N 20A 400V AC | 5.3 | Ні | 222.6 | 0% | 222.6
2520003 | Роз'єднувач EFD 8 2P 20A 400V AC | 5.3 | Так | 222.6 | 0% | 222.6
2520004 | Роз'єднувач EFD 8 3P 20A 400V AC | 8 | Так | 336 | 0% | 336
2520005 | Роз'єднувач EFD 8 3P+N 20A 400V AC | 11.6 | Ні | 487.2 | 0% | 487.2
2520011 | Роз'єднувач EFD 8 1P LED 20A 400V AC | 7.7 | Ні | 323.4 | 0% | 323.4
2520012 | Роз'єднувач EFD 8 1P+N LED 20A 400V AC | 11.7 | Ні | 491.4 | 0% | 491.4
2520013 | Роз'єднувач EFD 8 2P LED 20A 400V AC | 15.1 | Ні | 634.2 | 0% | 634.2
2520014 | Роз'єднувач EFD 8 3P LED 20A 400V AC | 22.7 | Ні | 953.4 | 0% | 953.4
2520015 | Роз'єднувач EFD 8 3P+N LED 20A 400V AC | 26.7 | Ні | 1121.4 | 0% | 1121.4
2540001 | Роз'єднувач EFD 10 1P 32A 690V AC | 2.7 | Так | 113.4 | 0% | 113.4
2540002 | Роз'єднувач EFD 10 1P+N 32A 690V AC | 5.4 | Ні | 226.8 | 0% | 226.8
2540003 | Роз'єднувач EFD 10 2P 32A 690V AC | 5.4 | Так | 226.8 | 0% | 226.8
2540004 | Роз'єднувач EFD 10 3P 32A 690V AC | 7.4 | Так | 310.8 | 0% | 310.8
2540005 | Роз'єднувач EFD 10 3P+N 32A 690V AC | 11.7 | Ні | 491.4 | 0% | 491.4
2540011 | Роз'єднувач EFD 10 1P LED 32A 690V AC | 7.9 | Так | 331.8 | 0% | 331.8
2540012 | Роз'єднувач EFD 10 1P+N LED 32A 690V AC | 11.9 | Ні | 499.8 | 0% | 499.8
2540013 | Роз'єднувач EFD 10 2P LED 32A 690V AC | 15.2 | Ні | 638.4 | 0% | 638.4
2540014 | Роз'єднувач EFD 10 3P LED 32A 690V AC | 22.8 | Так | 957.6 | 0% | 957.6
2540015 | Роз'єднувач EFD 10 3P+N LED 32A 690V AC | 26.8 | Ні | 1125.6 | 0% | 1125.6
2560001 | Роз'єднувач EFD 14 1P 50A 690V AC | 5.6 | Так | 235.2 | 0% | 235.2
2560002 | Роз'єднувач EFD 14 1P+N 50A 690V AC | 13.5 | Ні | 567 | 0% | 567
2560003 | Роз'єднувач EFD 14 2P 50A 690V AC | 11 | Так | 462 | 0% | 462
2560004 | Роз'єднувач EFD 14 3P 50A 690V AC | 14.8 | Так | 621.6 | 0% | 621.6
2560005 | Роз'єднувач EFD 14 3P+N 50A 690V AC | 24.3 | Ні | 1020.6 | 0% | 1020.6
2560011 | Роз'єднувач EFD 14 1P LED 50A 690V AC | 9.3 | Ні | 390.6 | 0% | 390.6
2560012 | Роз'єднувач EFD 14 1P+N LED 50A 690V AC | 15.9 | Ні | 667.8 | 0% | 667.8
2560013 | Роз'єднувач EFD 14 LED 2P 50A 690V AC | 18.8 | Ні | 789.6 | 0% | 789.6
2560014 | Роз'єднувач EFD 14 3P LED 50A 690V AC | 27.4 | Ні | 1150.8 | 0% | 1150.8
2560015 | Роз'єднувач EFD 14 3P+N LED 50A 690V AC | 34.3 | Ні | 1440.6 | 0% | 1440.6
2570001 | Роз'єднувач EFD 22 1P 100A 690V AC | 10.3 | Так | 432.6 | 0% | 432.6
2570002 | Роз'єднувач EFD 22 1P+N 100A 690V AC | 25.7 | Ні | 1079.4 | 0% | 1079.4
2570003 | Роз'єднувач EFD 22 2P 100A 690V AC | 19.8 | Так | 831.6 | 0% | 831.6
2570004 | Роз'єднувач EFD 22 3P 100A 690V AC | 27.5 | Так | 1155 | 0% | 1155
2570005 | Роз'єднувач EFD 22 3P+N 100A 690V AC | 42.5 | Так | 1785 | 0% | 1785
2570011 | Роз'єднувач EFD 22 1P LED 100A 690V AC | 11.9 | Ні | 499.8 | 0% | 499.8
2570012 | Роз'єднувач EFD 22 1P+N LED 100A 690V AC | 22.1 | Ні | 928.2 | 0% | 928.2
2570013 | Роз'єднувач EFD 22 2P LED 100A 690V AC | 24.6 | Ні | 1033.2 | 0% | 1033.2
2570014 | Роз'єднувач EFD 22 3P LED 100A 690V AC | 37.3 | Так | 1566.6 | 0% | 1566.6
2570015 | Роз'єднувач EFD 22 3P+N LED 100A 690V AC | 47.7 | Ні | 2003.4 | 0% | 2003.4
2540948 | З'єднувальний комплект EFD 8/10 2p | 8.2 | Ні | 344.4 | 0% | 344.4
2540949 | З'єднувальний комплект EFD 8/10 3p | 12.8 | Ні | 537.6 | 0% | 537.6
2560948 | З'єднувальний комплект EFD 14 2p | 8.3 | Ні | 348.6 | 0% | 348.6
2560949 | З'єднувальний комплект EFD 14 3p | 12.9 | Ні | 541.8 | 0% | 541.8
2570948 | З'єднувальний комплект EFD 22 2p | 8.4 | Ні | 352.8 | 0% | 352.8
2570949 | З'єднувальний комплект EFD 22 3p | 13.1 | Ні | 550.2 | 0% | 550.2
2530001 | Роз'єднувач PCF 8 1P 20A 400V AC | 3.9 | Ні | 163.8 | 0% | 163.8
2550001 | Роз'єднувач PCF 10 1P 32A 690V AC | 3.7 | Так | 155.4 | 0% | 155.4
2550011 | Роз'єднувач PCF 10 1P LED 32A 690V AC | 10.3 | Ні | 432.6 | 0% | 432.6
2550003 | Роз'єднувач PCF 10 2P 32A 690V AC | 7.4 | Так | 310.8 | 0% | 310.8
2550013 | Роз'єднувач PCF 10 2P LED 32A 690V AC | 20.9 | Ні | 877.8 | 0% | 877.8
2550002 | Роз'єднувач PCF 10 1P+N 32A 690V AC | 6.9 | Ні | 289.8 | 0% | 289.8
2550004 | Роз'єднувач PCF 10 3P 32A 690V AC | 11.8 | Так | 495.6 | 0% | 495.6
2550014 | Роз'єднувач PCF 10 3P LED 32A 690V AC | 31.4 | Ні | 1318.8 | 0% | 1318.8
2550005 | Роз'єднувач PCF 10 3P+N 32A 690V AC | 16.6 | Ні | 697.2 | 0% | 697.2
2530002 | Роз'єднувач PCF 8 1P+N 20A 400V AC | 7.2 | Ні | 302.4 | 0% | 302.4
2530013 | Роз'єднувач PCF 8 2P LED 20A 400V AC | 20.9 | Ні | 877.8 | 0% | 877.8
2569001 | Блок-контакт PS EFD 14 (1NO+1NC) | 12.3 | Так | 516.6 | 0% | 516.6
2579001 | Блок-контакт PS EFD 22 (1NO+1NC) | 13.5 | Ні | 567 | 0% | 567
26. NH (Низьковольтні ножові запобіжники / тримачі) |  |  |  |  | 0%
26.1 Запобіжники NH (характеристика gL/gG , 120kA, 500V)
4183204 | Запобіжник NH 0/gG 10A 500V KOMBI | 5.2 | Ні | 218.4 | 0% | 218.4
4183205 | Запобіжник NH 0/gG 16A 500V KOMBI | 5.2 | Ні | 218.4 | 0% | 218.4
4183206 | Запобіжник NH 0/gG 20A 500V KOMBI | 5.2 | Ні | 218.4 | 0% | 218.4
4183207 | Запобіжник NH 0/gG 25A 500V KOMBI | 5.2 | Ні | 218.4 | 0% | 218.4
4183208 | Запобіжник NH 0/gG 32A 500V KOMBI | 5.2 | Ні | 218.4 | 0% | 218.4
4183210 | Запобіжник NH 0/gG 40A 500V KOMBI | 5.2 | Ні | 218.4 | 0% | 218.4
4183211 | Запобіжник NH 0/gG 50A 500V KOMBI | 5.2 | Ні | 218.4 | 0% | 218.4
4183212 | Запобіжник NH 0/gG 63A 500V KOMBI | 5.2 | Ні | 218.4 | 0% | 218.4
4183213 | Запобіжник NH 0/gG 80A 500V KOMBI | 5.2 | Ні | 218.4 | 0% | 218.4
4183214 | Запобіжник NH 0/gG 100A 500V KOMBI | 5.2 | Ні | 218.4 | 0% | 218.4
4183215 | Запобіжник NH 0/gG 125A 500V KOMBI | 5.2 | Ні | 218.4 | 0% | 218.4
4183216 | Запобіжник NH 0/gG 160A 500V KOMBI | 5.2 | Ні | 218.4 | 0% | 218.4
4181201 | Запобіжник NH-000/gG 2A 500V KOMBI | 3.1 | Ні | 130.2 | 0% | 130.2
4181202 | Запобіжник NH-000/gG 4A 500V KOMBI | 3.1 | Ні | 130.2 | 0% | 130.2
4181203 | Запобіжник NH-000/gG 6A 500V KOMBI | 3.1 | Так | 130.2 | 0% | 130.2
4181204 | Запобіжник NH-000/gG 10A 500V KOMBI | 3.1 | Так | 130.2 | 0% | 130.2
4181205 | Запобіжник NH-000/gG 16A 500V KOMBI | 3.1 | Так | 130.2 | 0% | 130.2
4181206 | Запобіжник NH-000/gG 20A 500V KOMBI | 3.1 | Так | 130.2 | 0% | 130.2
4181207 | Запобіжник NH-000/gG 25A 500V KOMBI | 2.8 | Так | 117.6 | 0% | 117.6
4181208 | Запобіжник NH-000/gG 32A 500V KOMBI | 2.8 | Так | 117.6 | 0% | 117.6
4181209 | Запобіжник NH-000/gG 35A 500V KOMBI | 2.8 | Так | 117.6 | 0% | 117.6
4181210 | Запобіжник NH-000/gG 40A 500V KOMBI | 2.8 | Так | 117.6 | 0% | 117.6
4181211 | Запобіжник NH-000/gG 50A 500V KOMBI | 2.8 | Так | 117.6 | 0% | 117.6
4181212 | Запобіжник NH-000/gG 63A 500V KOMBI | 2.8 | Так | 117.6 | 0% | 117.6
4181213 | Запобіжник NH-000/gG 80A 500V KOMBI | 3.1 | Так | 130.2 | 0% | 130.2
4181214 | Запобіжник NH-000/gG 100A 500V KOMBI | 3.1 | Так | 130.2 | 0% | 130.2
4181215 | Запобіжник NH-000/gG 125A 500V KOMBI | 4.6 | Так | 193.2 | 0% | 193.2
4182215 | Запобіжник NH-00/gG 125A 500V KOMBI | 3.8 | Так | 159.6 | 0% | 159.6
4182216 | Запобіжник NH-00/gG 160A 500V KOMBI | 3.8 | Так | 159.6 | 0% | 159.6
4181216 | Запобіжник NH-000/gG 160A 400V KOMBI | 4.7 | Так | 197.4 | 0% | 197.4
4181301 | Запобіжник NH-000/gG 2A 690V KOMBI | 5.1 | Ні | 214.2 | 0% | 214.2
4181302 | Запобіжник NH-000/gG 4A 690V KOMBI | 5.1 | Ні | 214.2 | 0% | 214.2
4181303 | Запобіжник NH-000/gG 6A 690V KOMBI | 5.1 | Ні | 214.2 | 0% | 214.2
4181304 | Запобіжник NH-000/gG 10A 690V KOMBI | 5.1 | Ні | 214.2 | 0% | 214.2
4181305 | Запобіжник NH-000/gG 16A 690V KOMBI | 5.1 | Ні | 214.2 | 0% | 214.2
4181306 | Запобіжник NH-000/gG 20A 690V KOMBI | 5.1 | Ні | 214.2 | 0% | 214.2
4181307 | Запобіжник NH-000/gG 25A 690V KOMBI | 5.1 | Ні | 214.2 | 0% | 214.2
4181308 | Запобіжник NH-000/gG 32A 690V KOMBI | 5.1 | Ні | 214.2 | 0% | 214.2
4181309 | Запобіжник NH-000/gG 35A 690V KOMBI | 5.1 | Ні | 214.2 | 0% | 214.2
4181310 | Запобіжник NH-000/gG 40A 690V KOMBI | 5.1 | Ні | 214.2 | 0% | 214.2
4181311 | Запобіжник NH-000/gG 50A 690V KOMBI | 5.1 | Ні | 214.2 | 0% | 214.2
4182312 | Запобіжник NH-00/gG 63A 690V KOMBI | 5.4 | Ні | 226.8 | 0% | 226.8
4182313 | Запобіжник NH-00/gG 80A 690V KOMBI | 5.4 | Ні | 226.8 | 0% | 226.8
4182314 | Запобіжник NH-00/gG 100A 690V KOMBI | 5.4 | Ні | 226.8 | 0% | 226.8
4182315 | Запобіжник NH-00/gG 125A 690V KOMBI | 5.4 | Ні | 226.8 | 0% | 226.8
4184203 | Запобіжник NH-1C/gG 6A 500V KOMBI | 4.9 | Ні | 205.8 | 0% | 205.8
4184204 | Запобіжник NH-1C/gG 10A 500V KOMBI | 4.9 | Ні | 205.8 | 0% | 205.8
4184205 | Запобіжник NH-1C/gG 16A 500V KOMBI | 4.9 | Ні | 205.8 | 0% | 205.8
4184206 | Запобіжник NH-1C/gG 20A 500V KOMBI | 4.9 | Ні | 205.8 | 0% | 205.8
4184207 | Запобіжник NH-1C/gG 25A 500V KOMBI | 4.9 | Так | 205.8 | 0% | 205.8
4184208 | Запобіжник NH-1C/gG 32A 500V KOMBI | 4.9 | Так | 205.8 | 0% | 205.8
4184209 | Запобіжник NH-1C/gG 35A 500V KOMBI | 4.9 | Ні | 205.8 | 0% | 205.8
4184210 | Запобіжник NH-1C/gG 40A 500V KOMBI | 4.9 | Так | 205.8 | 0% | 205.8
4184211 | Запобіжник NH-1C/gG 50A 500V KOMBI | 4.9 | Так | 205.8 | 0% | 205.8
4184212 | Запобіжник NH-1C/gG 63A 500V KOMBI | 4.9 | Так | 205.8 | 0% | 205.8
4184213 | Запобіжник NH-1C/gG 80A 500V KOMBI | 4.9 | Так | 205.8 | 0% | 205.8
4184214 | Запобіжник NH-1C/gG 100A 500V KOMBI | 4.9 | Так | 205.8 | 0% | 205.8
4184215 | Запобіжник NH-1C/gG 125A 500V KOMBI | 4.9 | Так | 205.8 | 0% | 205.8
4184216 | Запобіжник NH-1C/gG 160A 500V KOMBI | 4.9 | Так | 205.8 | 0% | 205.8
4184307 | Запобіжник NH-1C/gG 25A 690V KOMBI | 7 | Ні | 294 | 0% | 294
4184308 | Запобіжник NH-1C/gG 32A 690V KOMBI | 7 | Ні | 294 | 0% | 294
4184309 | Запобіжник NH-1C/gG 35A 690V KOMBI | 7 | Ні | 294 | 0% | 294
4184310 | Запобіжник NH-1C/gG 40A 690V KOMBI | 7 | Ні | 294 | 0% | 294
4184311 | Запобіжник NH-1C/gG 50A 690V KOMBI | 7 | Ні | 294 | 0% | 294
4184312 | Запобіжник NH-1C/gG 63A 690V KOMBI | 7 | Ні | 294 | 0% | 294
4184313 | Запобіжник NH-1C/gG 80A 690V KOMBI | 7 | Ні | 294 | 0% | 294
4184314 | Запобіжник NH-1C/gG 100A 690V KOMBI | 7 | Ні | 294 | 0% | 294
4184315 | Запобіжник NH-1C/gG 125A 690V KOMBI | 7.1 | Ні | 298.2 | 0% | 298.2
4184220 | Запобіжник NH-1/gG 63A 500V KOMBI | 8 | Так | 336 | 0% | 336
4184221 | Запобіжник NH-1/gG 80A 500V KOMBI | 8 | Ні | 336 | 0% | 336
4184222 | Запобіжник NH-1/gG 100A 500V KOMBI | 8 | Ні | 336 | 0% | 336
4184223 | Запобіжник NH-1/gG 125A 500V KOMBI | 8 | Ні | 336 | 0% | 336
4184224 | Запобіжник NH-1/gG 160A 500V KOMBI | 8 | Так | 336 | 0% | 336
4184217 | Запобіжник NH-1/gG 200A 500V KOMBI | 7.5 | Так | 315 | 0% | 315
4184218 | Запобіжник NH-1/gG 224A 500V KOMBI | 7.5 | Так | 315 | 0% | 315
4184219 | Запобіжник NH-1/gG 250A 500V KOMBI | 7.5 | Так | 315 | 0% | 315
4184320 | Запобіжник NH-1/gG 63A 690V KOMBI | 9.5 | Ні | 399 | 0% | 399
4184321 | Запобіжник NH-1/gG 80A 690V KOMBI | 9.5 | Ні | 399 | 0% | 399
4184322 | Запобіжник NH-1/gG 100A 690V KOMBI | 9.5 | Ні | 399 | 0% | 399
4184323 | Запобіжник NH-1/gG 125A 690V KOMBI | 9.8 | Ні | 411.6 | 0% | 411.6
4184324 | Запобіжник NH-1/gG 160A 690V KOMBI | 9.8 | Ні | 411.6 | 0% | 411.6
4184317 | Запобіжник NH-1/gG 200A 690V KOMBI | 10.4 | Ні | 436.8 | 0% | 436.8
4184318 | Запобіжник NH-1/gG 224A 690V KOMBI | 10.4 | Ні | 436.8 | 0% | 436.8
4184319 | Запобіжник NH-1/gG 250A 690V KOMBI | 10.4 | Ні | 436.8 | 0% | 436.8
4185228 | Запобіжник NH-2C/gG 25A 500V KOMBI | 9.4 | Ні | 394.8 | 0% | 394.8
4185229 | Запобіжник NH-2C/gG 35A 500V KOMBI | 9.4 | Ні | 394.8 | 0% | 394.8
4185230 | Запобіжник NH-2C/gG 40A 500V KOMBI | 9.4 | Ні | 394.8 | 0% | 394.8
4185231 | Запобіжник NH-2C/gG 50A 500V KOMBI | 9.4 | Так | 394.8 | 0% | 394.8
4185212 | Запобіжник NH-2C/gG 63A 500V KOMBI | 9 | Так | 378 | 0% | 378
4185213 | Запобіжник NH-2C/gG 80A 500V KOMBI | 9 | Так | 378 | 0% | 378
4185214 | Запобіжник NH-2C/gG 100A 500V KOMBI | 9 | Так | 378 | 0% | 378
4185215 | Запобіжник NH-2C/gG 125A 500V KOMBI | 9 | Так | 378 | 0% | 378
4185216 | Запобіжник NH-2C/gG 160A 500V KOMBI | 9 | Так | 378 | 0% | 378
4185217 | Запобіжник NH-2C/gG 200A 500V KOMBI | 9 | Так | 378 | 0% | 378
4185218 | Запобіжник NH-2C/gG 224A 500V KOMBI | 9 | Ні | 378 | 0% | 378
4185219 | Запобіжник NH-2C/gG 250A 500V KOMBI | 9 | Так | 378 | 0% | 378
4185312 | Запобіжник NH-2C/gG 63A 690V KOMBI | 10.1 | Ні | 424.2 | 0% | 424.2
4185313 | Запобіжник NH-2C/gG 80A 690V KOMBI | 10.1 | Ні | 424.2 | 0% | 424.2
4185314 | Запобіжник NH-2C/gG 100A 690V KOMBI | 10.1 | Ні | 424.2 | 0% | 424.2
4185315 | Запобіжник NH-2C/gG 125A 690V KOMBI | 10.1 | Ні | 424.2 | 0% | 424.2
4185316 | Запобіжник NH-2C/gG 160A 690V KOMBI | 10.1 | Ні | 424.2 | 0% | 424.2
4185317 | Запобіжник NH-2C/gG 200A 690V KOMBI | 10.1 | Ні | 424.2 | 0% | 424.2
4185318 | Запобіжник NH-2C/gG 224A 690V KOMBI | 10.1 | Ні | 424.2 | 0% | 424.2
4185319 | Запобіжник NH-2C/gG 250A 690V KOMBI | 10.1 | Ні | 424.2 | 0% | 424.2
4185220 | Запобіжник NH-2/gG 280A 500V KOMBI | 10.4 | Так | 436.8 | 0% | 436.8
4185221 | Запобіжник NH-2/gG 300A 500V KOMBI | 10.4 | Так | 436.8 | 0% | 436.8
4185222 | Запобіжник NH-2/gG 315A 500V KOMBI | 10.4 | Так | 436.8 | 0% | 436.8
4185223 | Запобіжник NH-2/gG 355A 500V KOMBI | 10.4 | Так | 436.8 | 0% | 436.8
4185224 | Запобіжник NH-2/gG 400A 500V KOMBI | 10.4 | Так | 436.8 | 0% | 436.8
4185320 | Запобіжник NH-2/gG 280A 690V KOMBI | 12.8 | Ні | 537.6 | 0% | 537.6
4185321 | Запобіжник NH-2/gG 300A 690V KOMBI | 13 | Ні | 546 | 0% | 546
4185322 | Запобіжник NH-2/gG 315A 690V KOMBI | 12.8 | Ні | 537.6 | 0% | 537.6
4186219 | Запобіжник NH-3С/gG 250A 500V KOMBI | 15.5 | Так | 651 | 0% | 651
4186220 | Запобіжник NH-3С/gG 280A 500V KOMBI | 15.5 | Ні | 651 | 0% | 651
4186221 | Запобіжник NH-3С/gG 300A 500V KOMBI | 15.5 | Ні | 651 | 0% | 651
4186222 | Запобіжник NH-3С/gG 315A 500V KOMBI | 15.5 | Так | 651 | 0% | 651
4186223 | Запобіжник NH-3С/gG 355A 500V KOMBI | 15.5 | Так | 651 | 0% | 651
4186224 | Запобіжник NH-3С/gG 400A 500V KOMBI | 15.5 | Так | 651 | 0% | 651
4186319 | Запобіжник NH-3С/gG 250A 690V KOMBI | 19.5 | Ні | 819 | 0% | 819
4186320 | Запобіжник NH-3С/gG 280A 690V KOMBI | 19.5 | Ні | 819 | 0% | 819
4186321 | Запобіжник NH-3С/gG 300A 690V KOMBI | 19.5 | Ні | 819 | 0% | 819
4186322 | Запобіжник NH-3С/gG 315A 690V KOMBI | 19.5 | Ні | 819 | 0% | 819
4186230 | Запобіжник NH-3/gG 425A 500V KOMBI | 20.2 | Так | 848.4 | 0% | 848.4
4186231 | Запобіжник NH-3/gG 500A 500V KOMBI | 20.1 | Так | 844.2 | 0% | 844.2
4186232 | Запобіжник NH-3/gG 560A 500V KOMBI | 20.1 | Так | 844.2 | 0% | 844.2
4186233 | Запобіжник NH-3/gG 630A 500V KOMBI | 20.1 | Так | 844.2 | 0% | 844.2
4186328 | Запобіжник NH-3С/gG 355A 690V KOMBI | 25.5 | Ні | 1071 | 0% | 1071
4186329 | Запобіжник NH-3/gG 400A 690V KOMBI | 25.5 | Ні | 1071 | 0% | 1071
4186330 | Запобіжник NH-3/gG 425A 690V KOMBI | 25.5 | Ні | 1071 | 0% | 1071
4186331 | Запобіжник NH-3/gG 500A 690V KOMBI | 25.5 | Ні | 1071 | 0% | 1071
4116101 | Запобіжник NH-4/gG 630A 500V (для тримачів PK 4) | 56.6 | Так | 2377.2 | 0% | 2377.2
4116102 | Запобіжник NH-4/gG 710A 500V (для тримачів PK 4) | 56.6 | Ні | 2377.2 | 0% | 2377.2
4116103 | Запобіжник NH-4/gG 800A 500V (для тримачів PK 4) | 56.6 | Так | 2377.2 | 0% | 2377.2
4116105 | Запобіжник NH-4/gG 900A 500V (для тримачів PK 4) | 56.6 | Ні | 2377.2 | 0% | 2377.2
4116104 | Запобіжник NH-4/gG 1000A 500V (для тримачів PK 4) | 56.6 | Так | 2377.2 | 0% | 2377.2
4116106 | Запобіжник NH-4/gG 1250A 500V (для тримачів PK 4) | 56.6 | Так | 2377.2 | 0% | 2377.2
4116108 | Запобіжник NH-4a/gG 630A 500V (для тримачів HVL) | 62.7 | Ні | 2633.4 | 0% | 2633.4
4116109 | Запобіжник NH-4a/gG 710A 500V (для тримачів HVL) | 62.7 | Ні | 2633.4 | 0% | 2633.4
4116110 | Запобіжник NH-4a/gG 800A 500V (для тримачів HVL) | 62.7 | Так | 2633.4 | 0% | 2633.4
4116111 | Запобіжник NH-4a/gG 900A 500V (для тримачів HVL) | 62.7 | Ні | 2633.4 | 0% | 2633.4
4116112 | Запобіжник NH-4a/gG 1000A 500V (для тримачів HVL) | 62.7 | Так | 2633.4 | 0% | 2633.4
4116113 | Запобіжник NH-4a/gG 1250A 500V (для тримачів HVL) | 67.7 | Так | 2843.4 | 0% | 2843.4
4116119 | Запобіжник NH-4a/gG 1500A 500V (для тримачів HVL) | 67.7 | Ні | 2843.4 | 0% | 2843.4
4116120 | Запобіжник NH-4a/gG 1600A 500V (для тримачів HVL) | 67.7 | Так | 2843.4 | 0% | 2843.4
4176105 | Запобіжник NH-4a/gG 630A 690V (для тримачів HVL) | 67.9 | Ні | 2851.8 | 0% | 2851.8
4176106 | Запобіжник NH-4a/gG 710A 690V (для тримачів HVL) | 68.7 | Ні | 2885.4 | 0% | 2885.4
4176107 | Запобіжник NH-4a/gG 800A 690V (для тримачів HVL) | 68.7 | Ні | 2885.4 | 0% | 2885.4
4176108 | Запобіжник NH-4a/gG 900A 690V (для тримачів HVL) | 69.7 | Ні | 2927.4 | 0% | 2927.4
4176109 | Запобіжник NH-4a/gG 1000A 690V (для тримачів HVL) | 75.1 | Ні | 3154.2 | 0% | 3154.2
4176110 | Запобіжник NH-4a/gG 1250A 690V (для тримачів HVL) | 79.1 | Ні | 3322.2 | 0% | 3322.2
26.2 Запобіжники NH (характеристика aM, 120kA, 690V)
4181401 | Запобіжник NH-000/аМ 2A 690V KOMBI | 4.6 | Ні | 193.2 | 0% | 193.2
4181403 | Запобіжник NH-000/аМ 6A 690V KOMBI | 4.6 | Ні | 193.2 | 0% | 193.2
4181405 | Запобіжник NH-000/aM 16A 690V KOMBI | 4.6 | Ні | 193.2 | 0% | 193.2
4181406 | Запобіжник NH-000/aM 20A 690V KOMBI | 4.6 | Ні | 193.2 | 0% | 193.2
4181407 | Запобіжник NH-000/aM 25A 690V KOMBI | 4.6 | Ні | 193.2 | 0% | 193.2
4181408 | Запобіжник NH-000/aM 32A 690V KOMBI | 4.6 | Так | 193.2 | 0% | 193.2
4181409 | Запобіжник NH-000/aM 35A 690V KOMBI | 4.6 | Ні | 193.2 | 0% | 193.2
4181410 | Запобіжник NH-000/aM 40A 690V KOMBI | 4.6 | Так | 193.2 | 0% | 193.2
4181411 | Запобіжник NH-000/aM 50A 690V KOMBI | 4.6 | Ні | 193.2 | 0% | 193.2
4181412 | Запобіжник NH-000/аМ 63A 690V KOMBI | 4.7 | Ні | 197.4 | 0% | 197.4
4181413 | Запобіжник NH-000/aM 80A 500V KOMBI | 4.7 | Ні | 197.4 | 0% | 197.4
4181414 | Запобіжник NH-000/аМ 100A 500V KOMBI | 4.7 | Ні | 197.4 | 0% | 197.4
4182411 | Запобіжник NH-00/aM 50A 690V KOMBI | 5.7 | Ні | 239.4 | 0% | 239.4
4182412 | Запобіжник NH-00/aM 63A 690V KOMBI | 5.7 | Ні | 239.4 | 0% | 239.4
4182413 | Запобіжник NH-00/aM 80A 690V KOMBI | 5.7 | Ні | 239.4 | 0% | 239.4
4182414 | Запобіжник NH-00/aM 100A 690V KOMBI | 5.7 | Ні | 239.4 | 0% | 239.4
4111735 | Запобіжник NH-00/аМ 125A 690V KOMBI | 9.1 | Ні | 382.2 | 0% | 382.2
4111736 | Запобіжник NH-00/aM 160A 690V KOMBI | 9.1 | Ні | 382.2 | 0% | 382.2
4184420 | Запобіжник NH-1/aM 63A 690V KOMBI | 10.1 | Ні | 424.2 | 0% | 424.2
4184421 | Запобіжник NH-1/aM 80A 690V KOMBI | 10.1 | Ні | 424.2 | 0% | 424.2
4184422 | Запобіжник NH-1/aM 100A 690V KOMBI | 11.6 | Ні | 487.2 | 0% | 487.2
4184423 | Запобіжник NH-1/aM 125A 690V KOMBI | 11.6 | Ні | 487.2 | 0% | 487.2
4184424 | Запобіжник NH-1/aM 160A 690V KOMBI | 11.6 | Ні | 487.2 | 0% | 487.2
4184417 | Запобіжник NH-1/aM 200A 690V KOMBI | 11.6 | Ні | 487.2 | 0% | 487.2
4184418 | Запобіжник NH-1/aM 224A 690V KOMBI | 11.6 | Ні | 487.2 | 0% | 487.2
4184419 | Запобіжник NH-1/aM 250A 690V KOMBI | 11.6 | Ні | 487.2 | 0% | 487.2
4185416 | Запобіжник NH-2C/aM 160A 690V KOMBI | 11.9 | Ні | 499.8 | 0% | 499.8
4185417 | Запобіжник NH-2C/aM 200A 690V KOMBI | 13.1 | Ні | 550.2 | 0% | 550.2
4185418 | Запобіжник NH-2C/aM 224A 690V KOMBI | 13.1 | Ні | 550.2 | 0% | 550.2
4185419 | Запобіжник NH-2C/aM 250A 690V KOMBI | 13.1 | Ні | 550.2 | 0% | 550.2
4185426 | Запобіжник NH-2/aM 200A 690V KOMBI | 17.5 | Ні | 735 | 0% | 735
4185420 | Запобіжник NH-2/aM 280A 690V KOMBI | 17.5 | Ні | 735 | 0% | 735
4185421 | Запобіжник NH-2/aM 300A 690V KOMBI | 17.5 | Ні | 735 | 0% | 735
4185422 | Запобіжник NH-2/aM 315A 690V KOMBI | 17.8 | Ні | 747.6 | 0% | 747.6
4185423 | Запобіжник NH-2/aM 355A 690V KOMBI | 17.5 | Ні | 735 | 0% | 735
4185424 | Запобіжник NH-2/aM 400A 690V KOMBI | 17.8 | Ні | 747.6 | 0% | 747.6
4186428 | Запобіжник NH-3/aM 355A 690V KOMBI | 26 | Ні | 1092 | 0% | 1092
4186429 | Запобіжник NH-3/aM 400A 690V KOMBI | 26 | Ні | 1092 | 0% | 1092
4186430 | Запобіжник NH-3/aM 425A 690V KOMBI | 25.5 | Ні | 1071 | 0% | 1071
4186431 | Запобіжник NH-3/aM 500A 690V KOMBI | 26 | Ні | 1092 | 0% | 1092
4187432 | Запобіжник NH-4a/aM 630A 690V (для тримачів HVL) | 64.4 | Ні | 2704.8 | 0% | 2704.8
4187433 | Запобіжник NH-4a/aM 710A 690V (для тримачів HVL) | 64.4 | Ні | 2704.8 | 0% | 2704.8
4187434 | Запобіжник NH-4a/aM 800A 690V (для тримачів HVL) | 64.4 | Ні | 2704.8 | 0% | 2704.8
4187435 | Запобіжник NH-4a/aM 900A 690V (для тримачів HVL) | 64.4 | Ні | 2704.8 | 0% | 2704.8
4187436 | Запобіжник NH-4a/aM 1000A 690V (для тримачів HVL) | 64.4 | Ні | 2704.8 | 0% | 2704.8
4187437 | Запобіжник NH-4a/aM 1250A 690V (для тримачів HVL) | 65.8 | Ні | 2763.6 | 0% | 2763.6
26.3 Запобіжники NH/K з ударником (характеристика gL/gG, 100kA, 690V)
4111173 | Запобіжник з ударником NH-000_K/gG 4A 690V | 14.9 | Ні | 625.8 | 0% | 625.8
4111174 | Запобіжник з ударником NH-000_K/gG 6A 690V | 14.9 | Ні | 625.8 | 0% | 625.8
4111175 | Запобіжник з ударником NH-000_K/gG 10A 690V | 14.5 | Ні | 609 | 0% | 609
4111176 | Запобіжник з ударником NH-000_K/gG 16A 690V | 14.5 | Ні | 609 | 0% | 609
4111177 | Запобіжник з ударником NH-000_K/gG 20A 690V | 14.5 | Ні | 609 | 0% | 609
4111178 | Запобіжник з ударником NH-000_K/gG 25A 690V | 14.5 | Ні | 609 | 0% | 609
4111179 | Запобіжник з ударником NH-000_K/gG 32A 690V | 14.5 | Ні | 609 | 0% | 609
4111180 | Запобіжник з ударником NH-000_K/gG 35A 690V | 14.5 | Ні | 609 | 0% | 609
4111181 | Запобіжник з ударником NH-000_K/gG 40A 690V | 14.5 | Ні | 609 | 0% | 609
4111182 | Запобіжник з ударником NH-00_K/gG 50A 690V | 14.6 | Ні | 613.2 | 0% | 613.2
4111183 | Запобіжник з ударником NH-00_K/gG 63A 690V | 14.6 | Ні | 613.2 | 0% | 613.2
4111184 | Запобіжник з ударником NH-00_K/gG 80A 690V | 14.6 | Ні | 613.2 | 0% | 613.2
4111185 | Запобіжник з ударником NH-00_K/gG 100A 690V | 14.6 | Ні | 613.2 | 0% | 613.2
4111186 | Запобіжник з ударником NH-00_K/gG 125A 690V | 14.6 | Ні | 613.2 | 0% | 613.2
4113340 | Запобіжник з ударником NH-1_K/gG 63A 690V | 26.5 | Ні | 1113 | 0% | 1113
4113341 | Запобіжник з ударником NH-1_K/gG 80A 690V | 26.5 | Ні | 1113 | 0% | 1113
4113342 | Запобіжник з ударником NH-1_K/gG 100A 690V | 26.5 | Ні | 1113 | 0% | 1113
4113343 | Запобіжник з ударником NH-1_K/gG 125A 690V | 26.5 | Ні | 1113 | 0% | 1113
4113344 | Запобіжник з ударником NH-1_K/gG 160A 690V | 26.5 | Ні | 1113 | 0% | 1113
4113345 | Запобіжник з ударником NH-1_K/gG 200A 690V | 26.5 | Ні | 1113 | 0% | 1113
4113346 | Запобіжник з ударником NH-1_K/gG 224A 690V | 26.5 | Ні | 1113 | 0% | 1113
4113347 | Запобіжник з ударником NH-1_K/gG 250A 690V | 26.5 | Ні | 1113 | 0% | 1113
4114345 | Запобіжник з ударником NH-2_K/gG 160A 690V | 27.7 | Ні | 1163.4 | 0% | 1163.4
4114346 | Запобіжник з ударником NH-2_K/gG 200A 690V | 27.7 | Ні | 1163.4 | 0% | 1163.4
4114347 | Запобіжник з ударником NH-2_K/gG 224A 690V | 27.7 | Ні | 1163.4 | 0% | 1163.4
4114348 | Запобіжник з ударником NH-2_K/gG 250A 690V | 27.7 | Ні | 1163.4 | 0% | 1163.4
4114349 | Запобіжник з ударником NH-2_K/gG 300A 690V | 33.5 | Ні | 1407 | 0% | 1407
4114350 | Запобіжник з ударником NH-2_K/gG 315A 690V | 33.5 | Ні | 1407 | 0% | 1407
4115120 | Запобіжник з ударником NH-3_K/gG 250A 690V | 39.8 | Ні | 1671.6 | 0% | 1671.6
4115121 | Запобіжник з ударником NH-3_K/gG 300A 690V | 39.8 | Ні | 1671.6 | 0% | 1671.6
4115122 | Запобіжник з ударником NH-3_K/gG 315A 690V | 41.2 | Ні | 1730.4 | 0% | 1730.4
4115123 | Запобіжник з ударником NH-3_K/gG 400A 690V | 41.2 | Ні | 1730.4 | 0% | 1730.4
4115124 | Запобіжник з ударником NH-3_K/gG 425A 690V | 48.1 | Ні | 2020.2 | 0% | 2020.2
4115125 | Запобіжник з ударником NH-3_K/gG 500A 690V | 48.1 | Ні | 2020.2 | 0% | 2020.2
4116186 | Запобіжник з ударником NH-4a_K/gG 425A 690V (для тримачів HVL) | 91.8 | Ні | 3855.6 | 0% | 3855.6
4116187 | Запобіжник з ударником NH-4a_K/gG 630A 690V (для тримачів HVL) | 91.8 | Ні | 3855.6 | 0% | 3855.6
4116188 | Запобіжник з ударником NH-4a_K/gG 800A 690V (для тримачів HVL) | 91.8 | Ні | 3855.6 | 0% | 3855.6
4116189 | Запобіжник з ударником NH-4a_K/gG 1000A 690V (для тримачів HVL) | 97.6 | Ні | 4099.2 | 0% | 4099.2
4116190 | Запобіжник з ударником NH-4a_K/gG 1250A 690V (для тримачів HVL) | 97.6 | Ні | 4099.2 | 0% | 4099.2
26.4 Запобіжники NH (характеристика gL/gG , 120kA, 400V)
4181101 | Запобіжник NH-000/gG 2A 400V KOMBI | 3.7 | Ні | 155.4 | 0% | 155.4
4181102 | Запобіжник NH-000/gG 4A 400V KOMBI | 3.7 | Ні | 155.4 | 0% | 155.4
4181103 | Запобіжник NH-000/gG 6A 400V KOMBI | 3.7 | Ні | 155.4 | 0% | 155.4
4181104 | Запобіжник NH-000/gG 10A 400V KOMBI | 3.7 | Ні | 155.4 | 0% | 155.4
4181105 | Запобіжник NH-000/gG 16A 400V KOMBI | 3.7 | Ні | 155.4 | 0% | 155.4
4181106 | Запобіжник NH-000/gG 20A 400V KOMBI | 3.7 | Ні | 155.4 | 0% | 155.4
4181107 | Запобіжник NH-000/gG 25A 400V KOMBI | 3.4 | Ні | 142.8 | 0% | 142.8
4181108 | Запобіжник NH-000/gG 32A 400V KOMBI | 3.4 | Ні | 142.8 | 0% | 142.8
4181109 | Запобіжник NH-000/gG 35A 400V KOMBI | 3.4 | Ні | 142.8 | 0% | 142.8
4181110 | Запобіжник NH-000/gG 40A 400V KOMBI | 3.4 | Ні | 142.8 | 0% | 142.8
4181111 | Запобіжник NH-000/gG 50A 400V KOMBI | 3.4 | Ні | 142.8 | 0% | 142.8
4181112 | Запобіжник NH-000/gG 63A 400V KOMBI | 3.4 | Ні | 142.8 | 0% | 142.8
4181113 | Запобіжник NH-000/gG 80A 400V KOMBI | 3.7 | Ні | 155.4 | 0% | 155.4
4181114 | Запобіжник NH-000/gG 100A 400V KOMBI | 3.7 | Ні | 155.4 | 0% | 155.4
4182115 | Запобіжник NH-00/gG 125A 400V KOMBI | 4.4 | Ні | 184.8 | 0% | 184.8
4182116 | Запобіжник NH-00/gG 160A 400V KOMBI | 4.4 | Ні | 184.8 | 0% | 184.8
4184117 | Запобіжник NH-1/gG 200A 400V KOMBI | 8.8 | Ні | 369.6 | 0% | 369.6
4184118 | Запобіжник NH-1/gG 224A 400V KOMBI | 8.8 | Ні | 369.6 | 0% | 369.6
4184119 | Запобіжник NH-1/gG 250A 400V KOMBI | 8.8 | Ні | 369.6 | 0% | 369.6
4184120 | Запобіжник NH-1/gG 63A 400V KOMBI | 8.8 | Ні | 369.6 | 0% | 369.6
4184121 | Запобіжник NH-1/gG 80A 400V KOMBI | 8.8 | Ні | 369.6 | 0% | 369.6
4184122 | Запобіжник NH-1/gG 100A 400V KOMBI | 8.8 | Ні | 369.6 | 0% | 369.6
4184123 | Запобіжник NH-1/gG 125A 400V KOMBI | 8.8 | Ні | 369.6 | 0% | 369.6
4184124 | Запобіжник NH-1/gG 160A 400V KOMBI | 8.8 | Ні | 369.6 | 0% | 369.6
4185120 | Запобіжник NH-2/gG 280A 400V KOMBI | 12 | Ні | 504 | 0% | 504
4185121 | Запобіжник NH-2/gG 300A 400V KOMBI | 12 | Ні | 504 | 0% | 504
4185122 | Запобіжник NH-2/gG 315A 400V KOMBI | 12 | Ні | 504 | 0% | 504
4185123 | Запобіжник NH-2/gG 355A 400V KOMBI | 12 | Ні | 504 | 0% | 504
4185124 | Запобіжник NH-2/gG 400A 400V KOMBI | 12 | Ні | 504 | 0% | 504
4186130 | Запобіжник NH-3/gG 425A 400V KOMBI | 23.4 | Ні | 982.8 | 0% | 982.8
4186131 | Запобіжник NH-3/gG 500A 400V KOMBI | 23.4 | Ні | 982.8 | 0% | 982.8
4186132 | Запобіжник NH-3/gG 560A 400V KOMBI | 23.4 | Ні | 982.8 | 0% | 982.8
4186133 | Запобіжник NH-3/gG 630A 400V KOMBI | 23.4 | Ні | 982.8 | 0% | 982.8
26.5 Запобіжники NH (характеристика gTr, 100kA, 400V)
4114400 | Запобіжник NV-NH 2/gTr 72A (50kVA) 400V | 25.1 | Ні | 1054.2 | 0% | 1054.2
4114401 | Запобіжник NV-NH 2/gTr 108A (50kVA) 400V | 25.1 | Ні | 1054.2 | 0% | 1054.2
4114402 | Запобіжник NV-NH 2/gTr 144A (100kVA) 400V | 25.1 | Ні | 1054.2 | 0% | 1054.2
4114403 | Запобіжник NV-NH 2/gTr 180A (125kVA) 400V | 25.1 | Ні | 1054.2 | 0% | 1054.2
4114404 | Запобіжник NV-NH 2/gTr 231A (160kVA) 400V | 25.1 | Ні | 1054.2 | 0% | 1054.2
4114405 | Запобіжник NV-NH 2/gTr 289A (200kVA) 400V | 25.1 | Ні | 1054.2 | 0% | 1054.2
4114406 | Запобіжник NV-NH 2/gTr 361A (250kVA) 400V | 25.1 | Ні | 1054.2 | 0% | 1054.2
4115400 | Запобіжник NV-NH 3/gTr 72A (50kVA) 400V | 32.4 | Ні | 1360.8 | 0% | 1360.8
4115401 | Запобіжник NV-NH 3/gTr 108A (75kVA) 400V | 32.4 | Ні | 1360.8 | 0% | 1360.8
4115402 | Запобіжник NV-NH 3/gTr 144A (100kVA) 400V | 32.4 | Ні | 1360.8 | 0% | 1360.8
4115403 | Запобіжник NV-NH 3/gTr 180A (125kVA) 400V | 32.4 | Ні | 1360.8 | 0% | 1360.8
4115404 | Запобіжник NV-NH 3/gTr 231A (160kVA) 400V | 32.4 | Ні | 1360.8 | 0% | 1360.8
4115405 | Запобіжник NV-NH 3/gTr 289A (200kVA) 400V | 32.4 | Ні | 1360.8 | 0% | 1360.8
4115406 | Запобіжник NV-NH 3/gTr 361A (250kVA) 400V | 32.4 | Ні | 1360.8 | 0% | 1360.8
4115407 | Запобіжник NV-NH 3/gTr 455A (315kVA) 400V | 35.7 | Ні | 1499.4 | 0% | 1499.4
4115408 | Запобіжник NV-NH 3/gTr 577A (400kVA) 400V | 35.7 | Ні | 1499.4 | 0% | 1499.4
4116401 | Запобіжник NV-NH 4a/gTr 108A (75kVA) 400V | 143.8 | Ні | 6039.6 | 0% | 6039.6
4116402 | Запобіжник NV-NH 4a/gTr 144A (100kVA) 400V | 143.8 | Ні | 6039.6 | 0% | 6039.6
4116403 | Запобіжник NV-NH 4a/gTr 180A (125kVA) 400V | 143.8 | Ні | 6039.6 | 0% | 6039.6
4116404 | Запобіжник NV-NH 4a/gTr 231A (160kVA) 400V | 143.8 | Ні | 6039.6 | 0% | 6039.6
4116405 | Запобіжник NV-NH 4a/gTr 289A (200kVA) 400V | 143.8 | Ні | 6039.6 | 0% | 6039.6
4116406 | Запобіжник NV-NH 4a/gTr 361A (250kVA) 400V | 143.8 | Ні | 6039.6 | 0% | 6039.6
4116400 | Запобіжник NV-NH 4a/gTr 72A (50kVA) 400V | 143.8 | Ні | 6039.6 | 0% | 6039.6
4116407 | Запобіжник NV-NH 4a/gTr 455A (315kVA) 400V | 143.8 | Ні | 6039.6 | 0% | 6039.6
4116408 | Запобіжник NV-NH 4a/gTr 577A (400kVA) 400V | 143.8 | Ні | 6039.6 | 0% | 6039.6
4116409 | Запобіжник NV-NH 4a/gTr 722A (500kVA) 400V | 143.8 | Ні | 6039.6 | 0% | 6039.6
4116410 | Запобіжник NV-NH 4a/gTr 909A (630kVA) 400V | 143.8 | Ні | 6039.6 | 0% | 6039.6
4116411 | Запобіжник NV-NH 4a/gTr 1155A (800kVA) 400V | 318.2 | Ні | 13364.4 | 0% | 13364.4
4116412 | Запобіжник NV-NH 4a/gTr 1443A (1000kVA) 400V | 398.5 | Ні | 16737 | 0% | 16737
26.6 Тримачі запобіжників NH
4123000 | Тримач запобіжника PK 00 1p 160A (M8-M8) S | 6 | Так | 252 | 0% | 252
4123001 | Тримач запобіжника PK 00 1p 160A (2M6-2M6) S | 6.9 | Ні | 289.8 | 0% | 289.8
4123002 | Тримач запобіжника PK 00 1p 160A (M8-2M6) S | 6.5 | Так | 273 | 0% | 273
4123011 | Тримач запобіжника ізольований PKI 00 1p 160A (M8-M8) S | 7.5 | Ні | 315 | 0% | 315
4123012 | Тримач запобіжника ізольований PKI 00 1p 160A (2M6-2M6) S | 8.3 | Ні | 348.6 | 0% | 348.6
4123013 | Тримач запобіжника ізольований PKI 00 1p 160A (M8-2M6) S | 7.9 | Ні | 331.8 | 0% | 331.8
4123021 | Тримач запобіжника ізольований із захисною кришкою PKIP 00 1p 160A (M8-M8) S | 8.3 | Ні | 348.6 | 0% | 348.6
4123022 | Тримач запобіжника ізольований із захисною кришкою PKIP 00 1p 160A (2M6-2M6) S | 9 | Ні | 378 | 0% | 378
4123023 | Тримач запобіжника ізольований із захисною кришкою PKIP 00 1p 160A (M8-2M6) S | 8.7 | Ні | 365.4 | 0% | 365.4
4123100 | Тримач запобіжника PK 1 1p 250A (M10-M10) S | 13.5 | Так | 567 | 0% | 567
4123200 | Тримач запобіжника PK 2 1p 400A (M10-M10) S | 22 | Так | 924 | 0% | 924
4123300 | Тримач запобіжника PK 3 1p 630A (M12-M12) S | 31.9 | Так | 1339.8 | 0% | 1339.8
4121300 | Тримач запобіжника PT 00 1p 160A (M8-M8) | 5.1 | Так | 214.2 | 0% | 214.2
4121301 | Тримач запобіжника PT 00 1p 160A (2M6-2M6) | 6.9 | Ні | 289.8 | 0% | 289.8
4121302 | Тримач запобіжника PT 00 1p 160A (2M6-M8) | 6.2 | Ні | 260.4 | 0% | 260.4
4121311 | Тримач запобіжника ізольований PTI 00 1p 160A (M8-M8) | 6.7 | Ні | 281.4 | 0% | 281.4
4121312 | Тримач запобіжника ізольований PTI 00 1p 160A (2M6-2M6) | 8 | Ні | 336 | 0% | 336
4121313 | Тримач запобіжника ізольований PTI 00 1p 160A (M8-2M6) | 7.4 | Ні | 310.8 | 0% | 310.8
4121321 | Тримач запобіжника ізольований із захисною кришкою PTIP 00 1p 160A (M8-M8) | 7.2 | Ні | 302.4 | 0% | 302.4
4121322 | Тримач запобіжника ізольований із захисною кришкою PTIP 00 1p 160A (2M6-2M6) | 8.7 | Ні | 365.4 | 0% | 365.4
4121323 | Тримач запобіжника ізольований із захисною кришкою PTIP 00 1p 160A (M8-2M6) | 8 | Ні | 336 | 0% | 336
4121400 | Тримач запобіжника PT 1 1p 250A (M10-M10) | 12.8 | Так | 537.6 | 0% | 537.6
4121500 | Тримач запобіжника PT 2 1p 400A (M10-M10) | 14.6 | Так | 613.2 | 0% | 613.2
4121600 | Тримач запобіжника PT 3 1p 630A (M12-M12) | 25.6 | Так | 1075.2 | 0% | 1075.2
4132100 | Тримач запобіжника PK 00 3p 160A (M8-M8) S | 20.8 | Так | 873.6 | 0% | 873.6
4132101 | Тримач запобіжника PK 00 3p 160A (2M6-2M6) S | 23.8 | Ні | 999.6 | 0% | 999.6
4132102 | Тримач запобіжника PK 00 3p 160A (M8-2M6) S | 22.4 | Ні | 940.8 | 0% | 940.8
4132111 | Тримач запобіжника ізольований PKI 00 3p 160A (M8-M8) S | 25 | Ні | 1050 | 0% | 1050
4132112 | Тримач запобіжника ізольований PKI 00 3p 160A (2M6-2M6) S | 27.3 | Ні | 1146.6 | 0% | 1146.6
4132113 | Тримач запобіжника ізольований PKI 00 3p 160A (M8-2M6) S | 26.2 | Ні | 1100.4 | 0% | 1100.4
4132121 | Тримач запобіжника ізольований із захисними кришками PKIP 00 3p 160A (M8-M8) S | 26.5 | Ні | 1113 | 0% | 1113
4132122 | Тримач запобіжника ізольований із захисними кришками PKIP 00 3p 160A (2M6-2M6) S | 28.8 | Ні | 1209.6 | 0% | 1209.6
4132123 | Тримач запобіжника ізольований із захисними кришками PKIP 00 3p 160A (M8-2M6) S | 27.7 | Ні | 1163.4 | 0% | 1163.4
4132200 | Тримач запобіжника PK 1 3p 250A (M10-M10) S | 46.9 | Так | 1969.8 | 0% | 1969.8
4132300 | Тримач запобіжника PK 2 3p 400A (M10-M10) S | 72.8 | Так | 3057.6 | 0% | 3057.6
4132400 | Тримач запобіжника PK 3 3p 630A (M12-M12) S | 99.2 | Так | 4166.4 | 0% | 4166.4
4131200 | Тримач запобіжника PT 00 3p 160A (M8-M8) | 16.6 | Так | 697.2 | 0% | 697.2
4131201 | Тримач запобіжника PT 00 3p 160A (2M6-2M6) | 20 | Ні | 840 | 0% | 840
4131202 | Тримач запобіжника PT 00 3p 160A (M8-2M6) | 19.1 | Ні | 802.2 | 0% | 802.2
4131211 | Тримач запобіжника ізольований PTI 00 3p 160A (M8-M8) | 18.3 | Ні | 768.6 | 0% | 768.6
4131212 | Тримач запобіжника ізольований PTI 00 3p 160A (2M6-2M6) | 21.5 | Ні | 903 | 0% | 903
4131213 | Тримач запобіжника ізольований PTI 00 3p 160A (M8-2M6) | 20 | Ні | 840 | 0% | 840
4131221 | Тримач запобіжника ізольований із захисною кришкою PTIP 00 3p 160A (M8-M8 ) | 21.6 | Ні | 907.2 | 0% | 907.2
4131222 | Тримач запобіжника ізольований із захисною кришкою PTIP 00 3p 160A (2M6-2M6) | 24.3 | Ні | 1020.6 | 0% | 1020.6
4131223 | Тримач запобіжника ізольований із захисною кришкою PTIP 00 3p 160A (M8-2M6) | 23.9 | Ні | 1003.8 | 0% | 1003.8
4131300 | Тримач запобіжника PT 1 3p 250A (M10-M10) | 42.5 | Так | 1785 | 0% | 1785
4131400 | Тримач запобіжника PT 2 3p 400A (M10-M10) | 46.7 | Так | 1961.4 | 0% | 1961.4
4131500 | Тримач запобіжника PT 3 3p 630A (M12-M12) | 77.9 | Так | 3271.8 | 0% | 3271.8
4122006 | Тримач запобіжника PK 4 1p 1250A (M12-M12) | 81.6 | Так | 3427.2 | 0% | 3427.2
26.7 Аксесуари до тримачів запобіжників NH
4129020 | Захисна кришка PZP PT 00-1 | 1.1 | Так | 46.2 | 0% | 46.2
4129021 | Захисна кришка PZP PT 00-3 | 2 | Так | 84 | 0% | 84
4129022 | Захисна кришка PZP PT 1-1 | 2.3 | Так | 96.6 | 0% | 96.6
4129023 | Захисна кришка PZP PT 2-1 | 2.4 | Так | 100.8 | 0% | 100.8
4129024 | Захисна кришка PZP PT 3-1 | 2.4 | Так | 100.8 | 0% | 100.8
4129010 | Ізолююча кришка ZP PT 00-1 | 1.4 | Так | 58.8 | 0% | 58.8
4129011 | Ізолююча кришка ZP PT 00-3 | 5.4 | Так | 226.8 | 0% | 226.8
4129012 | Ізолююча кришка ZP PT 1-1 | 2.8 | Так | 117.6 | 0% | 117.6
4129013 | Ізолююча кришка ZP PT 2-1 | 3.4 | Так | 142.8 | 0% | 142.8
4129014 | Ізолююча кришка ZP PT 3-1 | 5 | Так | 210 | 0% | 210
4941320 | Розділювальна перегородка PR PK 00 S | 0.6 | Так | 25.2 | 0% | 25.2
4941321 | Розділювальна перегородка PR PK 1 S | 3.4 | Ні | 142.8 | 0% | 142.8
4941322 | Розділювальна перегородка PR PK 2 S | 3.6 | Ні | 151.2 | 0% | 151.2
4941323 | Розділювальна перегородка PR PK 3 S | 3.1 | Ні | 130.2 | 0% | 130.2
4941330 | Розділювальна перегородка PR PT 00-1 | 1.2 | Ні | 50.4 | 0% | 50.4
4941331 | Розділювальна перегородка PR PT 00-3 | 1 | Ні | 42 | 0% | 42
4941332 | Розділювальна перегородка PR PT 1 | 3 | Ні | 126 | 0% | 126
4941333 | Розділювальна перегородка PR PT 2 | 3 | Ні | 126 | 0% | 126
4941334 | Розділювальна перегородка PR PT 3 | 3 | Ні | 126 | 0% | 126
4117001 | Контакт сигнальний NVS 5 | 8 | Так | 336 | 0% | 336
4941111 | З'ємник запобіжника R 00-3 | 18.2 | Так | 764.4 | 0% | 764.4
4941230 | Ніж NVL 00 | 4 | Так | 168 | 0% | 168
4941232 | Ніж NVL 1 | 7.1 | Так | 298.2 | 0% | 298.2
4941233 | Ніж NVL 2 | 9.4 | Так | 394.8 | 0% | 394.8
4941234 | Ніж NVL 3 | 12.9 | Так | 541.8 | 0% | 541.8
4941208 | Ніж NVL 4 | 50.9 | Ні | 2137.8 | 0% | 2137.8
4941209 | Ніж NVL 4а | 40.1 | Ні | 1684.2 | 0% | 1684.2
4941221 | Ніж NVLI 0 (ізольований) | 5.8 | Ні | 243.6 | 0% | 243.6
4941220 | Ніж NVLI 00 (ізольований) | 4.9 | Ні | 205.8 | 0% | 205.8
4941222 | Ніж NVLI 1 (ізольований) | 9.3 | Ні | 390.6 | 0% | 390.6
4941223 | Ніж NVLI 2 (ізольований) | 10.4 | Ні | 436.8 | 0% | 436.8
4941224 | Ніж NVLI 3 (ізольований) | 18.8 | Ні | 789.6 | 0% | 789.6
27. KVL, HVL, SL (Роз'єднувачі горизонтальні, вертикальні) |  |  |  |  | 0%
27.1 KVL, HVL (Роз'єднувачі горизонтальні)
1701400 | Роз'єднувач HVL EK 000 1P 100A (Клеми M8-M8) | 16 | Ні | 672 | 0% | 672
1701000 | Роз'єднувач HVL EK 000 3P 100A (Клеми M8-M8) | 29.6 | Так | 1243.2 | 0% | 1243.2
1701013 | Роз'єднувач HVL-P EK 000 3P 100A (Клеми M8-M8, с додат. клемою) | 35.1 | Ні | 1474.2 | 0% | 1474.2
1701011 | Роз'єднувач HVL-B EK 000 3P 100A (Клеми M8-M8, для 60 мм шин) | 47.9 | Ні | 2011.8 | 0% | 2011.8
1701420 | Роз'єднувач HVL EK 000 4P 100A (Клеми M8-M8) | 45.4 | Ні | 1906.8 | 0% | 1906.8
1701410 | Роз'єднувач HVL EK 00 1P 160A (Клеми M8-M8) | 16.5 | Так | 693 | 0% | 693
1701250 | Роз'єднувач HVL EK 00 3P 160A (Клеми M8-M8) | 33.4 | Так | 1402.8 | 0% | 1402.8
1701260 | Роз'єднувач HVL-P EK 00 3P 160A (Клеми M8-M8, с додат. клемою) | 38 | Ні | 1596 | 0% | 1596
1701430 | Роз'єднувач HVL EK 00 4P 160A (Клеми M8-M8) | 50 | Ні | 2100 | 0% | 2100
1692498 | Роз'єднувач HVL 4a 1P 1250A (Клеми М16-M16) | 380.4 | Так | 15976.8 | 0% | 15976.8
1692499 | Роз'єднувач HVL 4a 1P 1600A (Клеми 2xM12-2xM12) | 395.6 | Ні | 16615.2 | 0% | 16615.2
1692620 | Роз'єднувач HVL 4a 3P 1250A (Клеми М16-M16) | 1004 | Так | 42168 | 0% | 42168
1692630 | Роз'єднувач HVL 4a 3P 1600A (Клеми 2xM12-2xM12) | 1308 | Так | 54936 | 0% | 54936
1690870 | Роз'єднувач KVL 00 3P 160A (Клеми M8-M8) | 35.9 | Так | 1507.8 | 0% | 1507.8
1690871 | Роз'єднувач KVL 00 3P 160A (Клеми BC95-BC95) | 47.7 | Ні | 2003.4 | 0% | 2003.4
1690872 | Роз'єднувач KVL 1 3P 250A (Клеми M10-M10) | 109.2 | Так | 4586.4 | 0% | 4586.4
1690873 | Роз'єднувач KVL 2 3P 400A (Клеми M10-M10) | 172.8 | Так | 7257.6 | 0% | 7257.6
1690874 | Роз'єднувач KVL 3 3P 630A (Клеми M10-M10) | 223.3 | Так | 9378.6 | 0% | 9378.6
1690880 | Роз'єднувач KVL 00 3P 160A (Клеми M8-M8, LED індикація) | 54.5 | Ні | 2289 | 0% | 2289
1690881 | Роз'єднувач KVL 00 3P 160A (Клеми BC95-BC95, LED індикація) | 66.5 | Ні | 2793 | 0% | 2793
1690882 | Роз'єднувач KVL 1 3P 250A (Клеми M10-M10, LED індикація) | 153.6 | Ні | 6451.2 | 0% | 6451.2
1690883 | Роз'єднувач KVL 2 3P 400A (Клеми M10-M10, LED індикація) | 239.7 | Ні | 10067.4 | 0% | 10067.4
1690884 | Роз'єднувач KVL 3 3P 630A (Клеми M10-M10, LED індикація) | 274.7 | Ні | 11537.4 | 0% | 11537.4
1690890 | Роз'єднувач KVL 00 1P 160A (Клеми M8-M8) | 26 | Так | 1092 | 0% | 1092
1690891 | Роз'єднувач KVL 1 1P 250A (Клеми M10-M10) | 51 | Так | 2142 | 0% | 2142
1690892 | Роз'єднувач KVL 3 1P 630A (Клеми M10-M10) | 97.3 | Так | 4086.6 | 0% | 4086.6
1690895 | Роз'єднувач KVL 00 2P 160A (Клеми M8-M8) | 57 | Так | 2394 | 0% | 2394
1690896 | Роз'єднувач KVL 1 2P 250A (Клеми M10-M10) | 106 | Так | 4452 | 0% | 4452
1690897 | Роз'єднувач KVL 3 2P 630A (Клеми M10-M10) | 208.6 | Ні | 8761.2 | 0% | 8761.2
1690900 | Роз'єднувач KVL 00 4P 160A (Клеми M8-M8) | 73.9 | Ні | 3103.8 | 0% | 3103.8
1690901 | Роз'єднувач KVL 1 4P 250A (Клеми M10-M10) | 172.1 | Ні | 7228.2 | 0% | 7228.2
1690902 | Роз'єднувач KVL 3 4P 630A (Клеми M10-M10) | 350.6 | Ні | 14725.2 | 0% | 14725.2
1690940 | Затискач рамний SP KVL-1 V (35-150mm² Al/Cu) | 14.6 | Ні | 613.2 | 0% | 613.2
1690941 | Затискач рамний SP KVL-23 V (95-300mm² Al/Cu) | 19.8 | Ні | 831.6 | 0% | 831.6
1690942 | Клема ввідна SP KVL-00 FC95 (25-95mm² Cu/Al, ізол. клема M8) | 17.2 | Ні | 722.4 | 0% | 722.4
1690943 | З'єднувальна шина IZ2 KVL-00 3P (2xKVL-00-3 50mm²) | 57.3 | Ні | 2406.6 | 0% | 2406.6
1690944 | З'єднувальна шина IZ3 KVL-00 3P (3xKVL-00-3 50mm²) | 87.2 | Ні | 3662.4 | 0% | 3662.4
1690945 | З'єднувальна шина IZ4 KVL-00 3P (4xKVL-00-3 50mm²) | 115.1 | Ні | 4834.2 | 0% | 4834.2
1690946 | З'єднувальна шина IZ5 KVL-00 3P (5xKVL-00-3 50mm²) | 145.1 | Ні | 6094.2 | 0% | 6094.2
1690947 | Сигналізатор положення рукоятки MST KVL-00 1P (сигн.відкр) | 8.2 | Ні | 344.4 | 0% | 344.4
1690948 | Сигналізатор положення рукоятки MST KVL-00 3P (сигн.відкр) | 7.4 | Ні | 310.8 | 0% | 310.8
1690949 | Сигналізатор положення рукоятки MST KVL-123 1P/3P (сигн.відкр) | 9.6 | Ні | 403.2 | 0% | 403.2
1690950 | Механ. індикатор стану плавкої вставки MFM KVL-00 1P/2P/3P | 9.6 | Ні | 403.2 | 0% | 403.2
1690951 | Механ. індикатор стану плавкої вставки MFM KVL-123 1P/2P/3P | 9.6 | Ні | 403.2 | 0% | 403.2
1690952 | Захисна кришка PRS KVL-00 3P L (довжина 66) | 4.7 | Ні | 197.4 | 0% | 197.4
1690953 | Захисна кришка PRS KVL-00 3P S (довжина 36) | 4 | Ні | 168 | 0% | 168
1690954 | Захисна кришка PRS KVL-1 3P (довжина 42) | 6.7 | Ні | 281.4 | 0% | 281.4
1690955 | Захисна кришка PRS KVL-2 3P (довжина 42) | 9.6 | Ні | 403.2 | 0% | 403.2
1690956 | Захисна кришка PRS KVL-3 3P (довжина 42) | 13 | Ні | 546 | 0% | 546
1690957 | Захисна кришка PRS KVL-00 1P L (довжина 66, верх.) | 3.8 | Ні | 159.6 | 0% | 159.6
1690958 | Захисна кришка PRS KVL-00 1P L (довжина 36, нижн.) | 3.3 | Ні | 138.6 | 0% | 138.6
1690959 | Захисна кришка PRS KVL-1 1P (довжина 42) | 5.2 | Ні | 218.4 | 0% | 218.4
1690960 | Захисна кришка PRS KVL-3 1P (довжина 42) | 7.1 | Ні | 298.2 | 0% | 298.2
1690964 | Адаптер для монтажа на DIN-рейку DIN KVL-00 100-150 | 6.9 | Ні | 289.8 | 0% | 289.8
1690965 | Адаптер для монтажа на DIN-рейку DIN KVL-1 100-150 | 7.7 | Так | 323.4 | 0% | 323.4
1690966 | Електронний блок стану плавкої вставки EFMU KVL-00 3P | 356 | Ні | 14952 | 0% | 14952
1690967 | Електронний блок стану плавкої вставки EFMU KVL-1 3P | 514 | Ні | 21588 | 0% | 21588
1690968 | Електронний блок стану плавкої вставки EFMU KVL-1 3P | 542 | Ні | 22764 | 0% | 22764
1690969 | Електронний блок стану плавкої вставки EFMU KVL-3 3P | 557 | Ні | 23394 | 0% | 23394
1690970 | З'єднувальний комплект CK KVL-00 2P/4P (KVL-00/2+4P) | 7.4 | Ні | 310.8 | 0% | 310.8
1690971 | З'єднувальний комплект CK KVL-123 2P/4P (KVL-123/2+4P) | 6.5 | Ні | 273 | 0% | 273
1690972 | Блокування для замикання замком LP-KVL-00123 (в закр. стані, Ømax=6мм) | 4 | Ні | 168 | 0% | 168
1690973 | Блокування контактної кришки IC-KVL-00123 (під викрутку) | 2.1 | Ні | 88.2 | 0% | 88.2
1690974 | Електромех. блок стану плавкої вставки MPFMU KVL-00 3P | 190 | Ні | 7980 | 0% | 7980
1690975 | Електромех. блок стану плавкої вставки MPFMU KVL-1 3P | 248 | Ні | 10416 | 0% | 10416
1690976 | Електромех. блок стану плавкої вставки MPFMU KVL-2 3P | 249 | Ні | 10458 | 0% | 10458
1690977 | Електромех. блок стану плавкої вставки MPFMU KVL-3 3P | 254 | Ні | 10668 | 0% | 10668
1690978 | Клема розподільча MTB KVL00 2x25/1x16/M8 | 7.6 | Ні | 319.2 | 0% | 319.2
1690979 | Клема розподільча MTB KVL00 4x10/M8 | 7.4 | Ні | 310.8 | 0% | 310.8
1692701 | Затискач клемний SP KVL00 (1,5-70 mm² Cu) (1 шт.) | 1.4 | Ні | 58.8 | 0% | 58.8
1692702 | Затискач клемний SP KVL1 (25-150 mm² Cu) (1 шт.) | 4.8 | Ні | 201.6 | 0% | 201.6
1692703 | Затискач клемний SP KVL2 (25-240 mm² Cu) (1 шт.) | 5.5 | Ні | 231 | 0% | 231
1692704 | Затискач клемний SP KVL3 (15x21mm Cu - шина) (1 шт.) | 10.5 | Ні | 441 | 0% | 441
1692452 | Затискач клемний для 2-х каб., під болт SP SL123 M/2x95-150 мм² | 108.4 | Ні | 4552.8 | 0% | 4552.8
1692453 | Затискач клемний для 2-х каб., під болт SP SL123 M/2x240 мм² | 130.6 | Ні | 5485.2 | 0% | 5485.2
1692714 | Сигналізатор універсальний MST 4a 1p/3p (сигн.відкр/спрацювання) | 15.7 | Ні | 659.4 | 0% | 659.4
1692760 | Затискач призматичний SP KVL00 P1 (10-70 mm² Al/Cu) (1 шт.) | 3.8 | Ні | 159.6 | 0% | 159.6
1692761 | Затискач призматичний SP KVL1 P1 (70-150 mm² Al/Cu) (1 шт.) | 11.9 | Ні | 499.8 | 0% | 499.8
1692762 | Затискач призматичний SP KVL2 P1 (120-240 mm² Al/Cu) (1 шт.) | 14.8 | Ні | 621.6 | 0% | 621.6
1692763 | Затискач призматичний SP KVL3 P1 (120-300 mm² Al/Cu) (1 шт.) | 17 | Ні | 714 | 0% | 714
1692764 | Затискач призматичний SP KVL1 P2 (2x70-95 mm² Al/Cu) (1 шт.) | 16.1 | Ні | 676.2 | 0% | 676.2
1692765 | Затискач призматичний SP KVL2 P2 (2x120-150 mm² Al/Cu) (1 шт.) | 18.8 | Ні | 789.6 | 0% | 789.6
1692766 | Затискач призматичний SP KVL3 P2 (2x120-240 mm² Al/Cu) (1 шт.) | 26.1 | Ні | 1096.2 | 0% | 1096.2
27.2 SL (Роз'єднувачі вертикальні)
1692010 | Роз'єднувач SL00 1P 160A (Клеми M8-M8, 3 ручки, 690V AC, 185мм) | 106.4 | Ні | 4468.8 | 0% | 4468.8
1692032 | Роз'єднувач SL00 3P 160A (Клеми M8-M8, 1 ручка, 690V AC, 185мм) | 103.5 | Так | 4347 | 0% | 4347
1690861 | Роз'єднувач SL00 3P 160A (Клеми M8-M8, 1 ручка, 800V AC, 185мм) | 99.3 | Ні | 4170.6 | 0% | 4170.6
1690860 | Роз'єднувач SL00/100 3P 160A (Клеми M8-M8, 1 ручка, 800V AC, 100мм) | 83.9 | Ні | 3523.8 | 0% | 3523.8
1692034 | Роз'єднувач SL00/100 3P 160A (Клеми M8-M8, 1 ручка, 690V AC, 100мм) | 71.9 | Так | 3019.8 | 0% | 3019.8
1701500 | Роз'єднувач SL00/100 EK 3P 160A (Клеми M8-M8, 1 ручка, 690V AC, 100мм) | 66.6 | Ні | 2797.2 | 0% | 2797.2
1692110 | Роз'єднувач SL1 1P 250A (Клеми M10-M10, 3 ручки, 690V AC, 185мм) | 185 | Ні | 7770 | 0% | 7770
1692130 | Роз'єднувач SL1 3P 250A (Клеми M10-M10, 1 ручка, 690V AC, 185мм) | 171 | Так | 7182 | 0% | 7182
1690862 | Роз'єднувач SL1 3P 250A (Клеми M10-M10, 1 ручка, 800V AC, 185мм) | 183 | Ні | 7686 | 0% | 7686
1692210 | Роз'єднувач SL2 1P 400A (Клеми M12-M12, 3 ручки, 690V AC, 185мм) | 186 | Ні | 7812 | 0% | 7812
1692230 | Роз'єднувач SL2 3P 400A (Клеми M12-M12, 1 ручка, 690V AC, 185мм) | 171 | Так | 7182 | 0% | 7182
1692310 | Роз'єднувач SL3 1P 630A (Клеми M12-M12, 3 ручки, 690V AC, 185мм) | 237 | Ні | 9954 | 0% | 9954
1692330 | Роз'єднувач SL3 3P 630A (Клеми M12-M12, 1 ручка, 690V AC, 185мм) | 225 | Так | 9450 | 0% | 9450
1690863 | Роз'єднувач SL3 3P 630A (Клеми M12-M12, 1 ручка, 800V AC, 185мм) | 213 | Ні | 8946 | 0% | 8946
1695200 | Роз'єднувач SL1 H 1P 250A (Клеми M10-M10, 3 ручки, 690V AC, 185мм) | 162 | Ні | 6804 | 0% | 6804
1695210 | Роз'єднувач SL1 H 3P 250A (Клеми M10-M10, 1 ручка, 690V AC, 185мм) | 153 | Так | 6426 | 0% | 6426
1695220 | Роз'єднувач SL2 H 1P 400A (Клеми M12-M12, 3 ручки, 690V AC, 185мм) | 163 | Ні | 6846 | 0% | 6846
1695230 | Роз'єднувач SL2 H 3P 400A (Клеми M12-M12, 1 ручка, 690V AC, 185мм) | 154 | Так | 6468 | 0% | 6468
1691055 | Тримач шин POP 100/185 | 21.3 | Ні | 894.6 | 0% | 894.6
1692422 | Захисна кришка клем ZP 3X2/10HA (подвійна) | 74.4 | Ні | 3124.8 | 0% | 3124.8
1692423 | Монтажний комплект SPD 2x3 3x300 (для з'єднання двух SL 3) | 183.7 | Ні | 7715.4 | 0% | 7715.4
1692450 | З'єднувач DP 3x2 (6) (для з'єднання двух SL 3) | 8.8 | Ні | 369.6 | 0% | 369.6
1691051 | Сигналізатор полож. рукоятки MST 00 3p | 35.1 | Ні | 1474.2 | 0% | 1474.2
1691050 | Сигналізатор полож. рукоятки MST 00/100 3p | 28.2 | Ні | 1184.4 | 0% | 1184.4
1691052 | Сигналізатор полож. рукоятки MST 123 3p | 28.2 | Ні | 1184.4 | 0% | 1184.4
1701470 | Захисна кришка клем PRS-SL/VL EK | 1.8 | Ні | 75.6 | 0% | 75.6
1692420 | Захисна кришка клем ZP 00 185 HA | 10.2 | Так | 428.4 | 0% | 428.4
1692421 | Захисна кришка клем ZP 123/10 HA | 7.9 | Ні | 331.8 | 0% | 331.8
1692454 | Затискач рамний для 2-х кабелів, SP SL123 V/2x95-150 мм² | 107.9 | Ні | 4531.8 | 0% | 4531.8
1692455 | Затискач рамний для 2-х кабелів, SP SL123 V/2x150-240 мм² | 111.3 | Ні | 4674.6 | 0% | 4674.6
1701471 | Монтажний адаптер RA-1 100/185 (для шини 185 мм, одинарний) | 18.6 | Ні | 781.2 | 0% | 781.2
28. UQ (Надшвидкі запобіжники) |  |  |  |  | 0%
28.1 UQ NH (gS) ножові запобіжники для захисту частотних перетворювачів (aR+gL)
4721240 | Запобіжник M000/16A/690V-gS (100kA) | 29.7 | Ні | 1247.4 | 0% | 1247.4
4721241 | Запобіжник M000/20A/690V-gS (100kA) | 29.7 | Ні | 1247.4 | 0% | 1247.4
4721242 | Запобіжник M000/25A/690V-gS (100kA) | 23.3 | Ні | 978.6 | 0% | 978.6
4721243 | Запобіжник M000/35A/690V-gS (100kA) | 23.3 | Так | 978.6 | 0% | 978.6
4721244 | Запобіжник M000/40A/690V-gS (100kA) | 23.3 | Ні | 978.6 | 0% | 978.6
4721245 | Запобіжник M000/50A/690V-gS (100kA) | 23.3 | Так | 978.6 | 0% | 978.6
4721246 | Запобіжник M000/63A/690V-gS (100kA) | 23.3 | Так | 978.6 | 0% | 978.6
4721247 | Запобіжник M000/80A/690V-gS (100kA) | 23.3 | Так | 978.6 | 0% | 978.6
4721248 | Запобіжник M000/100A/690V-gS (100kA) | 29.7 | Так | 1247.4 | 0% | 1247.4
4721249 | Запобіжник M000/125A/690V-gS (100kA) | 29.7 | Так | 1247.4 | 0% | 1247.4
4721250 | Запобіжник M00/160A/690V-gS (100kA) | 29.7 | Так | 1247.4 | 0% | 1247.4
4723230 | Запобіжник M1/160A/690V-gS (100kA) | 61.2 | Так | 2570.4 | 0% | 2570.4
4723231 | Запобіжник M1/200A/690V-gS (100kA) | 62.6 | Так | 2629.2 | 0% | 2629.2
4723232 | Запобіжник M1/250A/690V-gS (100kA) | 62.6 | Так | 2629.2 | 0% | 2629.2
4723233 | Запобіжник M1/315A/690V-gS (100kA) | 62.6 | Так | 2629.2 | 0% | 2629.2
4724230 | Запобіжник M2/350A/690V-gS (100kA) | 76.1 | Так | 3196.2 | 0% | 3196.2
4724231 | Запобіжник M2/400A/690V-gS (100kA) | 87 | Так | 3654 | 0% | 3654
4724232 | Запобіжник M2/450A/690V-gS (100kA) | 92.4 | Так | 3880.8 | 0% | 3880.8
4724233 | Запобіжник M2/500A/690V-gS (100kA) | 97.9 | Ні | 4111.8 | 0% | 4111.8
4725230 | Запобіжник M3/560A/690V-gS (100kA) | 132 | Ні | 5544 | 0% | 5544
4725231 | Запобіжник M3/630A/690V-gS (100kA) | 132 | Так | 5544 | 0% | 5544
4723251 | Запобіжник S1/110/200A/690V-gS (100kA) | 83.7 | Ні | 3515.4 | 0% | 3515.4
4724250 | Запобіжник S2/110/350A/690V-gS (100kA) | 107 | Ні | 4494 | 0% | 4494
4724256 | Запобіжник S2M/110/400A/690V-gS (100kA) | 118.8 | Ні | 4989.6 | 0% | 4989.6
28.2 UQ серії CH (циліндричні запобіжники_10x38_14x51_22x58)
2625017 | Запобіжник CH 10x38 gR 2A 700V (50kA AC) | 2.8 | Ні | 117.6 | 0% | 117.6
2625018 | Запобіжник CH 10x38 gR 4A 700V (50kA AC) | 2.8 | Ні | 117.6 | 0% | 117.6
2625019 | Запобіжник CH 10x38 gR 6A 700V (50kA AC) | 2.8 | Ні | 117.6 | 0% | 117.6
2625020 | Запобіжник CH 10x38 gR 8A 700V (50kA AC) | 2.8 | Ні | 117.6 | 0% | 117.6
2625021 | Запобіжник CH 10x38 gR 10A 700V (50kA AC) | 2.8 | Так | 117.6 | 0% | 117.6
2625022 | Запобіжник CH 10x38 gR 12A 700V (50kA AC) | 2.8 | Так | 117.6 | 0% | 117.6
2625023 | Запобіжник CH 10x38 gR 16A 700V (50kA AC) | 2.8 | Так | 117.6 | 0% | 117.6
2625024 | Запобіжник CH 10x38 gR 20A 700V (50kA AC) | 2.8 | Так | 117.6 | 0% | 117.6
2625025 | Запобіжник CH 10x38 gR 25A 700V (50kA AC) | 2.8 | Так | 117.6 | 0% | 117.6
2625027 | Запобіжник CH 10x38 gR 2A 900V (50kA AC) | 3.05 | Ні | 128.1 | 0% | 128.1
2625028 | Запобіжник CH 10x38 gR 4A 900V (50kA AC) | 3.05 | Ні | 128.1 | 0% | 128.1
2625029 | Запобіжник CH 10x38 gR 6A 900V (50kA AC) | 3.05 | Ні | 128.1 | 0% | 128.1
2625030 | Запобіжник CH 10x38 gR 8A 900V (50kA AC) | 3.05 | Ні | 128.1 | 0% | 128.1
2625031 | Запобіжник CH 10x38 gR 10A 900V (50kA AC) | 3.05 | Так | 128.1 | 0% | 128.1
2625032 | Запобіжник CH 10x38 gR 12A 900V (50kA AC) | 3.05 | Так | 128.1 | 0% | 128.1
2625033 | Запобіжник CH 10x38 gR 16A 900V (50kA AC) | 3.05 | Так | 128.1 | 0% | 128.1
2625034 | Запобіжник CH 10x38 gR 20A 900V (50kA AC) | 3.05 | Так | 128.1 | 0% | 128.1
2625035 | Запобіжник CH 10x38 gR 25A 900V (50kA AC) | 3.05 | Так | 128.1 | 0% | 128.1
2645126 | Запобіжник AQS10 UQ/1A/690V gR (200kA) | 11.4 | Так | 478.8 | 0% | 478.8
2645127 | Запобіжник AQS10 UQ/2A/690V gR (200kA) | 11.4 | Так | 478.8 | 0% | 478.8
2645128 | Запобіжник AQS10 UQ/4A/690V gR (200kA) | 11.4 | Так | 478.8 | 0% | 478.8
2645129 | Запобіжник AQS10 UQ/6A/690V gR (200kA) | 11.4 | Так | 478.8 | 0% | 478.8
2645130 | Запобіжник AQS10 UQ/8A/690V gR (200kA) | 11.6 | Так | 487.2 | 0% | 487.2
2645131 | Запобіжник AQS10 UQ/10A/690V gR (200kA) | 11.6 | Так | 487.2 | 0% | 487.2
2645132 | Запобіжник AQS10 UQ/12A/690V gR (200kA) | 11.6 | Так | 487.2 | 0% | 487.2
2645133 | Запобіжник AQS10 UQ/16A/690V gR (200kA) | 11.8 | Так | 495.6 | 0% | 495.6
2645134 | Запобіжник AQS10 UQ/20A/690V gR (200kA) | 11.9 | Так | 499.8 | 0% | 499.8
2645135 | Запобіжник AQS10 UQ/25A/690V gR (200kA) | 11.9 | Так | 499.8 | 0% | 499.8
2645136 | Запобіжник AQS10 UQ/30A/690V gR (200kA) | 12.1 | Так | 508.2 | 0% | 508.2
2645137 | Запобіжник AQS14 UQ/6A/690V gR (200kA) | 13.5 | Ні | 567 | 0% | 567
2645138 | Запобіжник AQS14 UQ/8A/690V gR (200kA) | 13.7 | Ні | 575.4 | 0% | 575.4
2645139 | Запобіжник AQS14 UQ/10A/690V gR (200kA) | 13.7 | Ні | 575.4 | 0% | 575.4
2645140 | Запобіжник AQS14 UQ/12A/690V gR (200kA) | 13.9 | Ні | 583.8 | 0% | 583.8
2645141 | Запобіжник AQS14 UQ/16A/690V gR (200kA) | 14.1 | Ні | 592.2 | 0% | 592.2
2645142 | Запобіжник AQS14 UQ/20A/690V gR (200kA) | 14.3 | Ні | 600.6 | 0% | 600.6
2645143 | Запобіжник AQS14 UQ/25A/690V gR (200kA) | 14.3 | Ні | 600.6 | 0% | 600.6
2645144 | Запобіжник AQS14 UQ/32A/690V gR (200kA) | 14.6 | Ні | 613.2 | 0% | 613.2
2645145 | Запобіжник AQS14 UQ/40A/690V gR (200kA) | 15 | Ні | 630 | 0% | 630
2645146 | Запобіжник AQS14 UQ/50A/690V gR (200kA) | 15.4 | Ні | 646.8 | 0% | 646.8
2645147 | Запобіжник AQS22 UQ/20A/690V gR (200kA) | 24.2 | Ні | 1016.4 | 0% | 1016.4
2645148 | Запобіжник AQS22 UQ/25A/690V gR (200kA) | 24.2 | Ні | 1016.4 | 0% | 1016.4
2645149 | Запобіжник AQS22 UQ/32A/690V gR (200kA) | 24.5 | Ні | 1029 | 0% | 1029
2645150 | Запобіжник AQS22 UQ/40A/690V gR (200kA) | 29.9 | Ні | 1255.8 | 0% | 1255.8
2645151 | Запобіжник AQS22 UQ/50A/690V gR (200kA) | 30.6 | Ні | 1285.2 | 0% | 1285.2
2645152 | Запобіжник AQS22 UQ/63A/690V gR (200kA) | 38.5 | Ні | 1617 | 0% | 1617
2645153 | Запобіжник AQS22 UQ/80A/690V gR (200kA) | 39.7 | Ні | 1667.4 | 0% | 1667.4
2645154 | Запобіжник AQS22 UQ/100A/690V gR (200kA) | 45.9 | Ні | 1927.8 | 0% | 1927.8
2635107 | Запобіжник CH-S14UQ/10A/690V aR (200 kA) | 6.6 | Ні | 277.2 | 0% | 277.2
2635108 | Запобіжник CH-S14UQ/12A/690V aR (200 kA) | 6.6 | Ні | 277.2 | 0% | 277.2
2635109 | Запобіжник CH-S14UQ/16A/690V aR (200 kA) | 6.9 | Ні | 289.8 | 0% | 289.8
2635111 | Запобіжник CH-S14UQ/20A/690V aR (200 kA) | 7.1 | Ні | 298.2 | 0% | 298.2
2635113 | Запобіжник CH-S14UQ/25A/690V aR (200 kA) | 7.5 | Ні | 315 | 0% | 315
2635115 | Запобіжник CH-S14UQ/32A/690V aR (200 kA) | 7.7 | Ні | 323.4 | 0% | 323.4
2635117 | Запобіжник CH-S14UQ/40A/600V aR (200 kA) | 9.1 | Ні | 382.2 | 0% | 382.2
2635119 | Запобіжник CH-S14UQ/50A/690V aR (200 kA) | 9.9 | Ні | 415.8 | 0% | 415.8
2645111 | Запобіжник CH-S22UQ/20A/690V aR (200 kA) | 9.7 | Ні | 407.4 | 0% | 407.4
2645113 | Запобіжник CH-S22UQ/25A/690V aR (200 kA) | 9.7 | Ні | 407.4 | 0% | 407.4
2645115 | Запобіжник CH-S22UQ/32A/690V aR (200 kA) | 9.7 | Ні | 407.4 | 0% | 407.4
2645117 | Запобіжник CH-S22UQ/40A/690V aR (200 kA) | 10.9 | Ні | 457.8 | 0% | 457.8
2645119 | Запобіжник CH-S22UQ/50A/690V aR (200 kA) | 11.5 | Так | 483 | 0% | 483
2645121 | Запобіжник CH-S22UQ/63A/690V aR (200 kA) | 12.1 | Ні | 508.2 | 0% | 508.2
2645123 | Запобіжник CH-S22UQ/80A/600V aR (200 kA) | 14.8 | Ні | 621.6 | 0% | 621.6
2645125 | Запобіжник CH-S22UQ/100A/500V aR (200 kA) | 17.3 | Ні | 726.6 | 0% | 726.6
2625005 | Запобіжник CH10UQ/6A/600V aR (200 kA) | 3.7 | Так | 155.4 | 0% | 155.4
2625006 | Запобіжник CH10UQ/8A/600V aR (200 kA) | 3.7 | Так | 155.4 | 0% | 155.4
2625007 | Запобіжник CH10UQ/10A/600V aR (200 kA) | 3.8 | Так | 159.6 | 0% | 159.6
2625008 | Запобіжник CH10UQ/12A/600V aR (200 kA) | 3.8 | Так | 159.6 | 0% | 159.6
2625009 | Запобіжник CH10UQ/16A/600V aR (200 kA) | 3.9 | Так | 163.8 | 0% | 163.8
2625011 | Запобіжник CH10UQ/20A/600V aR (200 kA) | 3.9 | Так | 163.8 | 0% | 163.8
2625013 | Запобіжник CH10UQ/25A/600V aR (200 kA) | 4 | Так | 168 | 0% | 168
2625015 | Запобіжник CH10UQ/32A/600V aR (200 kA) | 4.3 | Так | 180.6 | 0% | 180.6
2635007 | Запобіжник CH14UQ/10A/690V aR (200 kA) | 3.9 | Ні | 163.8 | 0% | 163.8
2635008 | Запобіжник CH14UQ/12A/690V aR (200 kA) | 3.9 | Ні | 163.8 | 0% | 163.8
2635009 | Запобіжник CH14UQ/16A/690V aR (200 kA) | 4 | Ні | 168 | 0% | 168
2635011 | Запобіжник CH14UQ/20A/690V aR (200 kA) | 4.3 | Ні | 180.6 | 0% | 180.6
2635013 | Запобіжник CH14UQ/25A/690V aR (200 kA) | 4.5 | Так | 189 | 0% | 189
2635015 | Запобіжник CH14UQ/32A/690V aR (200 kA) | 5 | Ні | 210 | 0% | 210
2635017 | Запобіжник CH14UQ/40A/600V aR (200 kA) | 6.3 | Так | 264.6 | 0% | 264.6
2635019 | Запобіжник CH14UQ/50A/500V aR (200 kA) | 7.2 | Так | 302.4 | 0% | 302.4
2645011 | Запобіжник CH22UQ/20A/690V aR (200 kA) | 6.5 | Ні | 273 | 0% | 273
2645013 | Запобіжник CH22UQ/25A/690V aR (200 kA) | 6.5 | Ні | 273 | 0% | 273
2645015 | Запобіжник CH22UQ/32A/690V aR (200 kA) | 6.5 | Ні | 273 | 0% | 273
2645017 | Запобіжник CH22UQ/40A/690V aR (200 kA) | 7.8 | Ні | 327.6 | 0% | 327.6
2645019 | Запобіжник CH22UQ/50A/690V aR (200 kA) | 9.1 | Ні | 382.2 | 0% | 382.2
2645021 | Запобіжник CH22UQ/63A/690V aR (200 kA) | 9.1 | Так | 382.2 | 0% | 382.2
2645023 | Запобіжник CH22UQ/80A/690V aR (200 kA) | 11.8 | Ні | 495.6 | 0% | 495.6
2645025 | Запобіжник CH22UQ/100A/500V aR (200 kA) | 14.6 | Ні | 613.2 | 0% | 613.2
28.3 UQ серії D, D0
4311001 | Запобіжник D01UQ2A/400V gR (50 kA) | 4.9 | Ні | 205.8 | 0% | 205.8
4311002 | Запобіжник D01UQ4A/400V gR (50 kA) | 4.9 | Ні | 205.8 | 0% | 205.8
4311003 | Запобіжник D01UQ6A/400V gR (50 kA) | 4.9 | Так | 205.8 | 0% | 205.8
4311004 | Запобіжник D01UQ10A/400V gR (50 kA) | 4.9 | Так | 205.8 | 0% | 205.8
4311005 | Запобіжник D01UQ16A/400V gR (50 kA) | 4.9 | Так | 205.8 | 0% | 205.8
4312001 | Запобіжник D02UQ20A/400V gR (50 kA) | 6.8 | Так | 285.6 | 0% | 285.6
4312002 | Запобіжник D02UQ25A/400V gR (50 kA) | 6.8 | Ні | 285.6 | 0% | 285.6
4312003 | Запобіжник D02UQ35A/400V gR (50 kA) | 6.8 | Так | 285.6 | 0% | 285.6
4312004 | Запобіжник D02UQ50A/400V gR (50 kA) | 6.8 | Так | 285.6 | 0% | 285.6
4312005 | Запобіжник D02UQ63A/400V gR (50 kA) | 6.9 | Так | 289.8 | 0% | 289.8
4321001 | Запобіжник DIUQ2A/500V gR (50 kA) | 6.8 | Ні | 285.6 | 0% | 285.6
4321002 | Запобіжник DIUQ4A/500V gR (50 kA) | 6.8 | Ні | 285.6 | 0% | 285.6
4321003 | Запобіжник DIUQ6A/500V gR (50 kA) | 6.8 | Ні | 285.6 | 0% | 285.6
4321004 | Запобіжник DIUQ10A/500V gR (50 kA) | 6.8 | Ні | 285.6 | 0% | 285.6
4321005 | Запобіжник DIUQ16A/500V gR (50 kA) | 6.8 | Ні | 285.6 | 0% | 285.6
4321006 | Запобіжник DIUQ20A/500V gR (50 kA) | 6.8 | Ні | 285.6 | 0% | 285.6
4321007 | Запобіжник DIUQ25A/500V gR (50 kA) | 6.8 | Ні | 285.6 | 0% | 285.6
4322001 | Запобіжник DIIUQ2A/500V gR (50 kA) | 5.8 | Ні | 243.6 | 0% | 243.6
4322002 | Запобіжник DIIUQ4A/500V gR (50 kA) | 5.8 | Ні | 243.6 | 0% | 243.6
4322003 | Запобіжник DIIUQ6A/500V gR (50 kA) | 5.8 | Так | 243.6 | 0% | 243.6
4322004 | Запобіжник DIIUQ10A/500V gR (50 kA) | 5.8 | Ні | 243.6 | 0% | 243.6
4322005 | Запобіжник DIIUQ16A/500V gR (50 kA) | 5.8 | Так | 243.6 | 0% | 243.6
4322006 | Запобіжник DIIUQ20A/500V gR (50 kA) | 5.8 | Так | 243.6 | 0% | 243.6
4322007 | Запобіжник DIIUQ25A/500V gR (50 kA) | 5.8 | Так | 243.6 | 0% | 243.6
4322008 | Запобіжник DIIUQ30A/500V gR (50 kA) | 5.8 | Так | 243.6 | 0% | 243.6
4323001 | Запобіжник DIIIUQ35A/500V gR (50 kA) | 6.9 | Ні | 289.8 | 0% | 289.8
4323002 | Запобіжник DIIIUQ50A/500V gR (50 kA) | 6.9 | Ні | 289.8 | 0% | 289.8
4323003 | Запобіжник DIIIUQ63A/500V gR (50 kA) | 8.3 | Ні | 348.6 | 0% | 348.6
4324001 | Запобіжник DIVUQ80A/500V gR (50 kA) | 30.2 | Ні | 1268.4 | 0% | 1268.4
4324002 | Запобіжник DIVUQ100A/500V gR (50 kA) | 30.2 | Ні | 1268.4 | 0% | 1268.4
4325001 | Запобіжник DVUQ125A/500V gR (50 kA) | 30.2 | Ні | 1268.4 | 0% | 1268.4
4325002 | Запобіжник DVUQ160A/500V gR (50 kA) | 30.2 | Ні | 1268.4 | 0% | 1268.4
4325003 | Запобіжник DVUQ200A/500V gR (50 kA) | 30.2 | Ні | 1268.4 | 0% | 1268.4
28.4 UQ тип NH (ножові запобіжники)
4721204 | Запобіжник M000UQ2/10A/690V gR | 23.5 | Ні | 987 | 0% | 987
4721205 | Запобіжник M000UQ2/16A/690V gR | 23.5 | Ні | 987 | 0% | 987
4721206 | Запобіжник M000UQ2/20A/690V gR | 23.5 | Ні | 987 | 0% | 987
4721207 | Запобіжник M000UQ2/25A/690V gR | 17.7 | Ні | 743.4 | 0% | 743.4
4721208 | Запобіжник M000UQ2/32A/690V gR | 17.7 | Ні | 743.4 | 0% | 743.4
4721209 | Запобіжник M000UQ2/35A/690V gR | 17.7 | Ні | 743.4 | 0% | 743.4
4721210 | Запобіжник M000UQ2/40A/690V gR (200 kA) | 17.7 | Ні | 743.4 | 0% | 743.4
4721211 | Запобіжник M000UQ2/50A/690V gR (200 kA) | 17.7 | Так | 743.4 | 0% | 743.4
4721212 | Запобіжник M000UQ2/63A/690V gR | 17.7 | Так | 743.4 | 0% | 743.4
4721213 | Запобіжник M000UQ2/80A/690V gR (200 kA) | 17.7 | Так | 743.4 | 0% | 743.4
4721214 | Запобіжник M000UQ2/100A/690V gR (200 kA) | 25 | Так | 1050 | 0% | 1050
4721215 | Запобіжник M000UQ2/125A/690V gR (200 kA) | 25 | Так | 1050 | 0% | 1050
4721216 | Запобіжник M000UQ2/160A/690V gR | 25 | Так | 1050 | 0% | 1050
4331018 | Запобіжник M000UQU-N/6A/690V gR | 13.5 | Ні | 567 | 0% | 567
4331019 | Запобіжник M000UQU-N/10A/690V gR | 13.5 | Ні | 567 | 0% | 567
4331020 | Запобіжник M000UQU-N/16A/690V gR | 13.5 | Ні | 567 | 0% | 567
4331021 | Запобіжник M000UQU-N/20A/690V gR | 13.5 | Так | 567 | 0% | 567
4331022 | Запобіжник M000UQU-N/25A/690V gR | 13.5 | Так | 567 | 0% | 567
4331023 | Запобіжник M000UQU-N/35A/690V gR | 13.5 | Так | 567 | 0% | 567
4331024 | Запобіжник M000UQU-N/40A/690V gR | 13.5 | Так | 567 | 0% | 567
4331025 | Запобіжник M000UQU-N/50A/690V gR | 13.5 | Так | 567 | 0% | 567
4331026 | Запобіжник M000UQU-N/63A/690V gR | 13.5 | Так | 567 | 0% | 567
4331027 | Запобіжник M000UQU-N/80A/690V gR | 13.5 | Так | 567 | 0% | 567
4331028 | Запобіжник M000UQU-N/100A/690V gR | 13.5 | Так | 567 | 0% | 567
4331029 | Запобіжник M000UQU-N/125A/690V gR | 13.5 | Так | 567 | 0% | 567
4371204 | Запобіжник M00UQ01/10A/690V aR (200 kA) | 28.7 | Ні | 1205.4 | 0% | 1205.4
4371205 | Запобіжник M00UQ01/16A/690V aR (200 kA) | 28.7 | Ні | 1205.4 | 0% | 1205.4
4371206 | Запобіжник M00UQ01/20A/690V aR (200 kA) | 28.7 | Ні | 1205.4 | 0% | 1205.4
4371207 | Запобіжник M00UQ01/25A/690V aR (200 kA) | 23.3 | Ні | 978.6 | 0% | 978.6
4371208 | Запобіжник M00UQ01/32A/690V aR (200 kA) | 23.3 | Ні | 978.6 | 0% | 978.6
4371209 | Запобіжник M00UQ01/35A/690V aR (200 kA) | 23.3 | Ні | 978.6 | 0% | 978.6
4371210 | Запобіжник M00UQ01/40A/690V aR (200 kA) | 23.3 | Ні | 978.6 | 0% | 978.6
4371211 | Запобіжник M00UQ01/50A/690V aR (200 kA) | 23.3 | Так | 978.6 | 0% | 978.6
4371212 | Запобіжник M00UQ01/63A/690V aR | 23.3 | Ні | 978.6 | 0% | 978.6
4371213 | Запобіжник M00UQ01/80A/690V aR (200 kA) | 23.3 | Так | 978.6 | 0% | 978.6
4371214 | Запобіжник M00 UQ01/100 A/690V aR (200 kA) | 30.6 | Так | 1285.2 | 0% | 1285.2
4371215 | Запобіжник M00 UQ01/125 A/690V aR (200 kA) | 30.6 | Так | 1285.2 | 0% | 1285.2
4371216 | Запобіжник M00UQ01/160A/690V aR (200 kA) | 30.6 | Ні | 1285.2 | 0% | 1285.2
4741217 | Запобіжник M00UQ02/200A/690V aR (200 kA) | 37.9 | Ні | 1591.8 | 0% | 1591.8
4741219 | Запобіжник M00UQ02/250A/690V aR (200 kA) | 37.9 | Ні | 1591.8 | 0% | 1591.8
4331201 | Запобіжник M00UQU-N/6A/690V gR | 13.5 | Ні | 567 | 0% | 567
4331202 | Запобіжник M00UQU-N/10A/690V gR (50kA) | 13.5 | Ні | 567 | 0% | 567
4331203 | Запобіжник M00UQU-N/16A/690V gR (50kA) | 13.5 | Ні | 567 | 0% | 567
4331204 | Запобіжник M00UQU-N/20A/690V gR (50kA) | 13.5 | Ні | 567 | 0% | 567
4331205 | Запобіжник M00UQU-N/25A/690V gR (50kA) | 13.5 | Ні | 567 | 0% | 567
4331214 | Запобіжник M00UQU-N/35A/690V gR (50kA) | 13.5 | Ні | 567 | 0% | 567
4331208 | Запобіжник M00UQU-N/40A/690V gR (50kA) | 13.5 | Ні | 567 | 0% | 567
4331209 | Запобіжник M00UQU-N/50A/690V gR (50kA) | 13.5 | Ні | 567 | 0% | 567
4331210 | Запобіжник M00UQU-N/63A/690V gR (50kA) | 13.5 | Ні | 567 | 0% | 567
4331211 | Запобіжник M00UQU-N/80A/690V gR (50kA) | 13.5 | Ні | 567 | 0% | 567
4331212 | Запобіжник M00UQU-N/100A/690V gR (50kA) | 13.5 | Так | 567 | 0% | 567
4331213 | Запобіжник M00UQU-N/125A/690V gR (50kA) | 13.5 | Ні | 567 | 0% | 567
4331215 | Запобіжник M00UQU-N/160A/690V aR (50kA) | 13.5 | Так | 567 | 0% | 567
4362205 | Запобіжник M0UQ1/16A/1000V aR | 14.4 | Ні | 604.8 | 0% | 604.8
4362207 | Запобіжник M0UQ1/25A/1000V aR | 16 | Ні | 672 | 0% | 672
4362208 | Запобіжник M0UQ1/32A/1000V aR | 27.7 | Ні | 1163.4 | 0% | 1163.4
4362210 | Запобіжник M0UQ1/40A/1000V aR | 27.7 | Ні | 1163.4 | 0% | 1163.4
4362211 | Запобіжник M0UQ1/50A/1000V aR | 27.7 | Ні | 1163.4 | 0% | 1163.4
4362212 | Запобіжник M0UQ1/63A/1000V aR | 30.8 | Ні | 1293.6 | 0% | 1293.6
4362213 | Запобіжник M0UQ1/80A/1000V aR | 30.8 | Ні | 1293.6 | 0% | 1293.6
4362214 | Запобіжник M0UQ1/100A/1000V aR | 30.8 | Ні | 1293.6 | 0% | 1293.6
4362215 | Запобіжник M0UQ1/125A/1000V aR | 35.3 | Ні | 1482.6 | 0% | 1482.6
4362216 | Запобіжник M0UQ1/160A/1000V aR | 36.6 | Ні | 1537.2 | 0% | 1537.2
4733213 | Запобіжник M1UQ2/80A/1200V aR (200 kA) | 118.1 | Ні | 4960.2 | 0% | 4960.2
4733214 | Запобіжник M1UQ2/100A/1200V aR (200 kA) | 118.1 | Ні | 4960.2 | 0% | 4960.2
4733215 | Запобіжник M1UQ2/125A/1200V aR (200 kA) | 129.9 | Ні | 5455.8 | 0% | 5455.8
4733216 | Запобіжник M1UQ2/160A/1200V aR (200 kA) | 129.9 | Ні | 5455.8 | 0% | 5455.8
4733217 | Запобіжник M1UQ2/200A/1200V aR (200 kA) | 148.3 | Ні | 6228.6 | 0% | 6228.6
4733218 | Запобіжник M1UQ2/224A/1200V aR (200 kA) | 148.3 | Ні | 6228.6 | 0% | 6228.6
4733219 | Запобіжник M1UQ2/250A/1200V aR (200 kA) | 148.3 | Ні | 6228.6 | 0% | 6228.6
4743212 | Запобіжник M1UQ02/63A/690V aR (200 kA) | 74.9 | Ні | 3145.8 | 0% | 3145.8
4743213 | Запобіжник M1UQ02/80A/690V aR (200 kA) | 75.9 | Ні | 3187.8 | 0% | 3187.8
4743214 | Запобіжник M1UQ02/100A/690V aR (200 kA) | 75.9 | Ні | 3187.8 | 0% | 3187.8
4743215 | Запобіжник M1UQ02/125A/690V aR (200 kA) | 74.3 | Ні | 3120.6 | 0% | 3120.6
4743216 | Запобіжник M1UQ02/160A/690V aR (200 kA) | 74.3 | Ні | 3120.6 | 0% | 3120.6
4743217 | Запобіжник M1UQ02/200A/690V aR (200 kA) | 84.8 | Ні | 3561.6 | 0% | 3561.6
4743219 | Запобіжник M1UQ02/250A/690V aR (200 kA) | 84.8 | Ні | 3561.6 | 0% | 3561.6
4743221 | Запобіжник M1UQ02/315A/690V aR (200 kA) | 88.3 | Ні | 3708.6 | 0% | 3708.6
4743222 | Запобіжник M1UQ02/350A/690V aR (200 kA) | 88.3 | Ні | 3708.6 | 0% | 3708.6
4743223 | Запобіжник M1UQ02/400A/690V aR (200 kA) | 88.3 | Ні | 3708.6 | 0% | 3708.6
4723209 | Запобіжник M1UQ2/35A/690V gR (200 kA) | 49.2 | Ні | 2066.4 | 0% | 2066.4
4723210 | Запобіжник M1UQ2/40A/690V gR (200 kA) | 49.2 | Ні | 2066.4 | 0% | 2066.4
4723211 | Запобіжник M1UQ2/50A/690V gR (200 kA) | 50.1 | Ні | 2104.2 | 0% | 2104.2
4723212 | Запобіжник M1UQ2/63A/690V gR (200 kA) | 50.1 | Ні | 2104.2 | 0% | 2104.2
4723213 | Запобіжник M1UQ2/80A/690V gR (200 kA) | 50.8 | Ні | 2133.6 | 0% | 2133.6
4723214 | Запобіжник M1UQ2/100A/690V gR (200 kA) | 50.8 | Ні | 2133.6 | 0% | 2133.6
4723215 | Запобіжник M1UQ2/125A/690V gR (200 kA) | 55.9 | Ні | 2347.8 | 0% | 2347.8
4723216 | Запобіжник M1UQ2/160A/690V gR | 55.9 | Так | 2347.8 | 0% | 2347.8
4723217 | Запобіжник M1UQ2/200A/690V gR (200 kA) | 63.5 | Так | 2667 | 0% | 2667
4723218 | Запобіжник M1UQ2/224A/690V gR (200 kA) | 63.5 | Ні | 2667 | 0% | 2667
4723219 | Запобіжник M1UQ2/250A/690V gR | 63.5 | Так | 2667 | 0% | 2667
4333217 | Запобіжник M1UQU-N/35A/690V gR (50kA) | 19 | Ні | 798 | 0% | 798
4333208 | Запобіжник M1UQU-N/50A/690V gR (50kA) | 19 | Ні | 798 | 0% | 798
4333209 | Запобіжник M1UQU-N/63A/690V gR (50kA) | 19 | Ні | 798 | 0% | 798
4333210 | Запобіжник M1UQU-N/80A/690V gR (50kA) | 19 | Так | 798 | 0% | 798
4333211 | Запобіжник M1UQU-N/100A/690V gR (50kA) | 19 | Так | 798 | 0% | 798
4333212 | Запобіжник M1UQU-N/125A/690V gR (50kA) | 19 | Так | 798 | 0% | 798
4333213 | Запобіжник M1UQU-N/160A/690V aR (50kA) | 19 | Так | 798 | 0% | 798
4333214 | Запобіжник M1UQU-N/200A/690V aR (50kA) | 19 | Так | 798 | 0% | 798
4333215 | Запобіжник M1UQU-N/224A/690V aR (50kA) | 19 | Ні | 798 | 0% | 798
4333216 | Запобіжник M1UQU-N/250A/690V aR (50kA) | 19 | Так | 798 | 0% | 798
4734221 | Запобіжник M2UQ2/315A/1200V aR (200 kA) | 148.5 | Ні | 6237 | 0% | 6237
4734222 | Запобіжник M2UQ2/350A/1200V aR (200 kA) | 148.5 | Ні | 6237 | 0% | 6237
4744219 | Запобіжник M2UQ02/250A/690V aR (200 kA) | 97.5 | Ні | 4095 | 0% | 4095
4744221 | Запобіжник M2UQ02/315A/690V aR (200 kA) | 97.5 | Ні | 4095 | 0% | 4095
4744222 | Запобіжник M2UQ02/350A/690V aR (200 kA) | 97.5 | Ні | 4095 | 0% | 4095
4744223 | Запобіжник M2UQ02/400A/690V aR (200 kA) | 108.3 | Ні | 4548.6 | 0% | 4548.6
4744225 | Запобіжник M2UQ02/450A/690V aR (200 kA) | 117.4 | Ні | 4930.8 | 0% | 4930.8
4744226 | Запобіжник M2UQ02/500A/690V aR (200 kA) | 117.4 | Ні | 4930.8 | 0% | 4930.8
4744227 | Запобіжник M2UQ02/550A/690V aR (200 kA) | 117.4 | Ні | 4930.8 | 0% | 4930.8
4744228 | Запобіжник M2UQ02/630A/690V aR (200 kA) | 117.4 | Ні | 4930.8 | 0% | 4930.8
4724215 | Запобіжник M2UQ2/125A/690V gR (200 kA) | 51.5 | Ні | 2163 | 0% | 2163
4724216 | Запобіжник M2UQ2/160A/690V gR (200 kA) | 51.5 | Ні | 2163 | 0% | 2163
4724217 | Запобіжник M2UQ2/200A/690V gR (200 kA) | 51.5 | Ні | 2163 | 0% | 2163
4724218 | Запобіжник M2UQ2/224A/690V gR (200 kA) | 65.1 | Ні | 2734.2 | 0% | 2734.2
4724219 | Запобіжник M2UQ2/250A/690V gR (200 kA) | 65.1 | Ні | 2734.2 | 0% | 2734.2
4724221 | Запобіжник M2UQ2/315A/690V gR | 65.1 | Так | 2734.2 | 0% | 2734.2
4724222 | Запобіжник M2UQ2/350A/690V gR (200 kA) | 90.4 | Ні | 3796.8 | 0% | 3796.8
4724223 | Запобіжник M2UQ2/400A/690V gR (200 kA) | 90.4 | Так | 3796.8 | 0% | 3796.8
4334213 | Запобіжник M2UQU-N/160A/690V aR (50kA) | 31 | Ні | 1302 | 0% | 1302
4334214 | Запобіжник M2UQU-N/200A/690V aR (50kA) | 31 | Ні | 1302 | 0% | 1302
4334216 | Запобіжник M2UQU-N/250A/690V aR (50kA) | 31 | Ні | 1302 | 0% | 1302
4334218 | Запобіжник M2UQU-N/280A/690V aR (50kA) | 31 | Ні | 1302 | 0% | 1302
4334219 | Запобіжник M2UQU-N/300A/690V aR | 31 | Ні | 1302 | 0% | 1302
4334220 | Запобіжник M2UQU-N/315A/690V aR (50kA) | 31 | Так | 1302 | 0% | 1302
4334221 | Запобіжник M2UQU-N/355A/690V aR (50kA) | 31 | Так | 1302 | 0% | 1302
4334222 | Запобіжник M2UQU-N/400A/690V aR (50kA) | 31 | Так | 1302 | 0% | 1302
4734224 | Запобіжник M3UQ2/425A/1200V aR (200 kA) | 163.7 | Ні | 6875.4 | 0% | 6875.4
4734226 | Запобіжник M3UQ2/500A/1200V aR (200 kA) | 163.7 | Ні | 6875.4 | 0% | 6875.4
4734228 | Запобіжник M3UQ2/630A/1200V aR (200 kA) | 163.7 | Ні | 6875.4 | 0% | 6875.4
4745223 | Запобіжник M3UQ02/400A/690V aR (200 kA) | 108.4 | Ні | 4552.8 | 0% | 4552.8
4745225 | Запобіжник M3UQ02/450A/690V aR (200 kA) | 108.4 | Ні | 4552.8 | 0% | 4552.8
4745226 | Запобіжник M3UQ02/500A/690V aR (200 kA) | 137.2 | Ні | 5762.4 | 0% | 5762.4
4745228 | Запобіжник M3UQ02/630A/690V aR (200 kA) | 137.2 | Ні | 5762.4 | 0% | 5762.4
4745229 | Запобіжник M3UQ02/710A/690V aR (200 kA) | 137.2 | Ні | 5762.4 | 0% | 5762.4
4745230 | Запобіжник M3UQ02/800A/690V aR (200 kA) | 137.2 | Ні | 5762.4 | 0% | 5762.4
4725219 | Запобіжник M3UQ2/250A/690V gR (200 kA) | 67.3 | Ні | 2826.6 | 0% | 2826.6
4725221 | Запобіжник M3UQ2/315A/690V gR (200 kA) | 67.3 | Ні | 2826.6 | 0% | 2826.6
4725222 | Запобіжник M3UQ2/350A/690V gR (200 kA) | 67.3 | Ні | 2826.6 | 0% | 2826.6
4725223 | Запобіжник M3UQ2/400A/690V gR (200 kA) | 92.4 | Ні | 3880.8 | 0% | 3880.8
4725224 | Запобіжник M3UQ2/425A/690V gR (200 kA) | 92.4 | Ні | 3880.8 | 0% | 3880.8
4725226 | Запобіжник M3UQ2/500A/690V gR | 98.4 | Так | 4132.8 | 0% | 4132.8
4725228 | Запобіжник M3UQ2/630A/690V gR (200 kA) | 98.4 | Так | 4132.8 | 0% | 4132.8
4335209 | Запобіжник M3UQU-N/315A/690V aR (50kA) | 50.2 | Ні | 2108.4 | 0% | 2108.4
4335211 | Запобіжник M3UQU-N/400A/690V aR (50kA) | 50.2 | Ні | 2108.4 | 0% | 2108.4
4335213 | Запобіжник M3UQU-N/450A/690V aR (50kA) | 50.2 | Ні | 2108.4 | 0% | 2108.4
4335214 | Запобіжник M3UQU-N/500A/690V aR (50kA) | 50.2 | Так | 2108.4 | 0% | 2108.4
4335215 | Запобіжник M3UQU-N/560A/690V aR (50kA) | 67 | Так | 2814 | 0% | 2814
4335216 | Запобіжник M3UQU-N/630A/690V aR (50kA) | 67 | Так | 2814 | 0% | 2814
4717230 | Запобіжник M4aUQ2/800A/500V gR (200 kA) | 126.7 | Ні | 5321.4 | 0% | 5321.4
4717232 | Запобіжник M4aUQ2/1000A/500V gR (200 kA) | 151.8 | Ні | 6375.6 | 0% | 6375.6
4717233 | Запобіжник M4aUQ2/1250A/500V gR (200 kA) | 189.9 | Ні | 7975.8 | 0% | 7975.8
4717235 | Запобіжник M4aUQ2/1500A/500V gR (200 kA) | 224.9 | Ні | 9445.8 | 0% | 9445.8
4717236 | Запобіжник M4aUQ2/1600A/500V gR (200 kA) | 232.1 | Ні | 9748.2 | 0% | 9748.2
28.5 UQ серії BS
4750723 | Запобіжник BS17DUQ/70/110A/690V aR (100 kA) | 39.2 | Ні | 1646.4 | 0% | 1646.4
4750724 | Запобіжник BS17DUQ/70/120A/690V aR (100 kA) | 39.2 | Ні | 1646.4 | 0% | 1646.4
4750726 | Запобіжник BS17DUQ/70/140A/690V aR (100 kA) | 39.2 | Ні | 1646.4 | 0% | 1646.4
4750728 | Запобіжник BS17DUQ/70/160A/690V aR (100 kA) | 39.2 | Ні | 1646.4 | 0% | 1646.4
4750721 | Запобіжник BS17DUQ/70/90A/690V aR (100 kA) | 39.2 | Ні | 1646.4 | 0% | 1646.4
4750122 | Запобіжник BS17UQ/41/100A/240V aR (100 kA) | 18.1 | Так | 760.2 | 0% | 760.2
4750125 | Запобіжник BS17UQ/41/125A/240V aR (100 kA) | 20.7 | Ні | 869.4 | 0% | 869.4
4750128 | Запобіжник BS17UQ/41/160A/240V aR (100 kA) | 19.3 | Ні | 810.6 | 0% | 810.6
4750131 | Запобіжник BS17UQ/41/180A/240V aR (100 kA) | 20.7 | Ні | 869.4 | 0% | 869.4
4750106 | Запобіжник BS17UQ/41/25A/240V aR (100 kA) | 14.7 | Ні | 617.4 | 0% | 617.4
4750108 | Запобіжник BS17UQ/41/32A/240V aR (100 kA) | 14.7 | Ні | 617.4 | 0% | 617.4
4750109 | Запобіжник BS17UQ/41/35A/240V aR (100 kA) | 14.7 | Ні | 617.4 | 0% | 617.4
4750112 | Запобіжник BS17UQ/41/50A/240V aR (100 kA) | 14.7 | Ні | 617.4 | 0% | 617.4
4750115 | Запобіжник BS17UQ/41/63A/240V aR (100 kA) | 14.7 | Ні | 617.4 | 0% | 617.4
4750119 | Запобіжник BS17UQ/41/80A/240V aR (100 kA) | 14.2 | Ні | 596.4 | 0% | 596.4
4750622 | Запобіжник BS17UQ/63/100A/690V aR (100 kA) | 21.1 | Ні | 886.2 | 0% | 886.2
4750606 | Запобіжник BS17UQ/63/25A/690V aR (100 kA) | 18 | Ні | 756 | 0% | 756
4750608 | Запобіжник BS17UQ/63/32A/690V aR (100 kA) | 18 | Ні | 756 | 0% | 756
4750609 | Запобіжник BS17UQ/63/35A/690V aR (100 kA) | 18 | Ні | 756 | 0% | 756
4750610 | Запобіжник BS17UQ/63/40A/690V aR (100 kA) | 18 | Ні | 756 | 0% | 756
4750611 | Запобіжник BS17UQ/63/45A/690V aR (100 kA) | 18 | Ні | 756 | 0% | 756
4750612 | Запобіжник BS17UQ/63/50A/690V aR (100 kA) | 18 | Ні | 756 | 0% | 756
4750613 | Запобіжник BS17UQ/63/56A/690V aR (100 kA) | 18 | Ні | 756 | 0% | 756
4750615 | Запобіжник BS17UQ/63/63A/690V aR (100 kA) | 20.1 | Ні | 844.2 | 0% | 844.2
4750617 | Запобіжник BS17UQ/63/71A/690V aR (100 kA) | 20.1 | Ні | 844.2 | 0% | 844.2
4750619 | Запобіжник BS17UQ/63/80A/690V aR (100 kA) | 21.1 | Ні | 886.2 | 0% | 886.2
4750621 | Запобіжник BS17UQ/63/90A/690V aR (100 kA) | 21.1 | Ні | 886.2 | 0% | 886.2
4750344 | Запобіжник BS38TUQ/59/400A/240V aR (100 kA) | 86.3 | Ні | 3624.6 | 0% | 3624.6
4750346 | Запобіжник BS38TUQ/59/500A/240V aR (100 kA) | 86.3 | Ні | 3624.6 | 0% | 3624.6
4750349 | Запобіжник BS38TUQ/59/630A/240V aR (100 kA) | 97.3 | Ні | 4086.6 | 0% | 4086.6
4750352 | Запобіжник BS38TUQ/59/710A/240V aR (100 kA) | 99.2 | Ні | 4166.4 | 0% | 4166.4
4750353 | Запобіжник BS38TUQ/59/800A/240V aR (100 kA) | 113.8 | Ні | 4779.6 | 0% | 4779.6
4750933 | Запобіжник BS38TUQ/83/200A/690V aR (100 kA) | 102.5 | Ні | 4305 | 0% | 4305
4750935 | Запобіжник BS38TUQ/83/225A/690V aR (100 kA) | 104.4 | Ні | 4384.8 | 0% | 4384.8
4750939 | Запобіжник BS38TUQ/83/315A/690V aR (100 kA) | 104.4 | Ні | 4384.8 | 0% | 4384.8
4750943 | Запобіжник BS38TUQ/83/355A/690V aR (100 kA) | 106.1 | Ні | 4456.2 | 0% | 4456.2
4750944 | Запобіжник BS38TUQ/83/400A/690V aR (100 kA) | 105.8 | Ні | 4443.6 | 0% | 4443.6
4750945 | Запобіжник BS38TUQ/83/450A/690V aR (100 kA) | 105.8 | Ні | 4443.6 | 0% | 4443.6
4750946 | Запобіжник BS38TUQ/83/500A/690V aR (100 kA) | 112.1 | Ні | 4708.2 | 0% | 4708.2
4750950 | Запобіжник BS38TUQ/83/630A/690V aR (100 kA) | 159.8 | Ні | 6711.6 | 0% | 6711.6
4750952 | Запобіжник BS38TUQ/83/700A/690V aR (100 kA) | 168 | Ні | 7056 | 0% | 7056
4750227 | Запобіжник BS38UQ/59/160A/240V aR (100 kA) | 34.8 | Ні | 1461.6 | 0% | 1461.6
4750233 | Запобіжник BS38UQ/59/200A/240V aR (100 kA) | 34.8 | Ні | 1461.6 | 0% | 1461.6
4750236 | Запобіжник BS38UQ/59/250A/240V aR (100 kA) | 35.5 | Ні | 1491 | 0% | 1491
4750239 | Запобіжник BS38UQ/59/315A/240V aR (100 kA) | 46.9 | Ні | 1969.8 | 0% | 1969.8
4750242 | Запобіжник BS38UQ/59/355A/240V aR (100 kA) | 48.7 | Ні | 2045.4 | 0% | 2045.4
4750244 | Запобіжник BS38UQ/59/400A/240V aR (100 kA) | 53.7 | Ні | 2255.4 | 0% | 2255.4
4750245 | Запобіжник BS38UQ/59/450A/240V aR (100 kA) | 57.7 | Ні | 2423.4 | 0% | 2423.4
4750628 | Запобіжник BS38UQ/83/160A/690V aR (100 kA) | 48.9 | Ні | 2053.8 | 0% | 2053.8
4750631 | Запобіжник BS38UQ/83/180A/690V aR (100 kA) | 48.9 | Ні | 2053.8 | 0% | 2053.8
4750633 | Запобіжник BS38UQ/83/200A/690V aR (100 kA) | 55.7 | Ні | 2339.4 | 0% | 2339.4
4750636 | Запобіжник BS38UQ/83/250A/690V aR (100 kA) | 59.2 | Ні | 2486.4 | 0% | 2486.4
4750640 | Запобіжник BS38UQ/83/315A/690V aR (100 kA) | 71.4 | Ні | 2998.8 | 0% | 2998.8
4750642 | Запобіжник BS38UQ/83/350A/690V aR (100 kA) | 77.4 | Ні | 3250.8 | 0% | 3250.8
4750002 | Запобіжник BS8UQ/38/10A/240V aR (100 kA) | 7.9 | Ні | 331.8 | 0% | 331.8
4750003 | Запобіжник BS8UQ/38/12A/240V aR (100 kA) | 8.2 | Ні | 344.4 | 0% | 344.4
4750004 | Запобіжник BS8UQ/38/16A/240V aR (100 kA) | 8.2 | Ні | 344.4 | 0% | 344.4
4750005 | Запобіжник BS8UQ/38/20A/240V aR (100 kA) | 8.2 | Так | 344.4 | 0% | 344.4
4750001 | Запобіжник BS8UQ/38/6A/240V aR (100 kA) | 7.9 | Так | 331.8 | 0% | 331.8
4750502 | Запобіжник BS8UQ/64/10A/690V aR (100 kA) | 9.5 | Ні | 399 | 0% | 399
4750503 | Запобіжник BS8UQ/64/12A/690V aR (100 kA) | 9.7 | Ні | 407.4 | 0% | 407.4
4750504 | Запобіжник BS8UQ/64/16A/690V aR (100 kA) | 9.7 | Ні | 407.4 | 0% | 407.4
4750505 | Запобіжник BS8UQ/64/20A/690V aR (100 kA) | 9.7 | Ні | 407.4 | 0% | 407.4
4750501 | Запобіжник BS8UQ/64/6A/690V aR (100 kA) | 9.5 | Ні | 399 | 0% | 399
28.6 UQ тип G
4303512 | Запобіжник G1UQ01/63A/1000V aR (200 kA) | 101.6 | Ні | 4267.2 | 0% | 4267.2
4303513 | Запобіжник G1UQ01/80A/1000V aR (200 kA) | 103.2 | Ні | 4334.4 | 0% | 4334.4
4303514 | Запобіжник G1UQ01/100A/1000V aR (200 kA) | 103.2 | Ні | 4334.4 | 0% | 4334.4
4303515 | Запобіжник G1UQ01/125A/1000V aR (200 kA) | 113.8 | Ні | 4779.6 | 0% | 4779.6
4303516 | Запобіжник G1UQ01/160A/1000V aR (200 kA) | 113.8 | Ні | 4779.6 | 0% | 4779.6
4303517 | Запобіжник G1UQ01/200A/1000V aR (200 kA) | 129.8 | Ні | 5451.6 | 0% | 5451.6
4303519 | Запобіжник G1UQ01/250A/1000V aR (200 kA) | 129.8 | Ні | 5451.6 | 0% | 5451.6
4303521 | Запобіжник G1UQ01/315A/1000V aR (200 kA) | 137.9 | Ні | 5791.8 | 0% | 5791.8
4303522 | Запобіжник G1UQ01/350A/1000V aR (200 kA) | 137.9 | Ні | 5791.8 | 0% | 5791.8
4303523 | Запобіжник G1UQ01/400A/1000V aR (200 kA) | 137.9 | Ні | 5791.8 | 0% | 5791.8
4303525 | Запобіжник G1UQ01/450A/1000V aR (200 kA) | 151.7 | Ні | 6371.4 | 0% | 6371.4
4303526 | Запобіжник G1UQ01/500A/1000V aR (200 kA) | 151.7 | Ні | 6371.4 | 0% | 6371.4
4303612 | Запобіжник G1MUQ01/63A/1000V aR (200 kA) | 111.8 | Ні | 4695.6 | 0% | 4695.6
4303613 | Запобіжник G1MUQ01/80A/1000V aR (200 kA) | 113.6 | Ні | 4771.2 | 0% | 4771.2
4303614 | Запобіжник G1MUQ01/100A/1000V aR (200 kA) | 113.6 | Ні | 4771.2 | 0% | 4771.2
4303615 | Запобіжник G1MUQ01/125A/1000V aR (200 kA) | 125.1 | Ні | 5254.2 | 0% | 5254.2
4303616 | Запобіжник G1MUQ01/160A/1000V aR (200 kA) | 125.1 | Ні | 5254.2 | 0% | 5254.2
4303617 | Запобіжник G1MUQ01/200A/1000V aR (200 kA) | 142.8 | Ні | 5997.6 | 0% | 5997.6
4303619 | Запобіжник G1MUQ01/250A/1000V aR (200 kA) | 142.8 | Ні | 5997.6 | 0% | 5997.6
4303621 | Запобіжник G1MUQ01/315A/1000V aR (200 kA) | 151.7 | Ні | 6371.4 | 0% | 6371.4
4303622 | Запобіжник G1MUQ01/350A/1000V aR (200 kA) | 151.7 | Ні | 6371.4 | 0% | 6371.4
4303623 | Запобіжник G1MUQ01/400A/1000V aR (200 kA) | 151.7 | Ні | 6371.4 | 0% | 6371.4
4303625 | Запобіжник G1MUQ01/450A/1000V aR (200 kA) | 167 | Ні | 7014 | 0% | 7014
4303626 | Запобіжник G1MUQ01/500A/1000V aR (200 kA) | 167 | Ні | 7014 | 0% | 7014
4373613 | Запобіжник G1MUQ01/80A/690V aR (200 kA) | 97.4 | Ні | 4090.8 | 0% | 4090.8
4373614 | Запобіжник G1MUQ01/100A/690V aR (200 kA) | 97.4 | Ні | 4090.8 | 0% | 4090.8
4373615 | Запобіжник G1MUQ01/125A/690V aR (200 kA) | 107.3 | Ні | 4506.6 | 0% | 4506.6
4373616 | Запобіжник G1MUQ01/160A/690V aR (200 kA) | 107.3 | Ні | 4506.6 | 0% | 4506.6
4373617 | Запобіжник G1MUQ01/200A/690V aR (200 kA) | 122.3 | Ні | 5136.6 | 0% | 5136.6
4373619 | Запобіжник G1MUQ01/250A/690V aR (200 kA) | 122.3 | Ні | 5136.6 | 0% | 5136.6
4373621 | Запобіжник G1MUQ01/315A/690V aR (200 kA) | 130.1 | Ні | 5464.2 | 0% | 5464.2
4373622 | Запобіжник G1MUQ01/350A/690V aR (200 kA) | 130.1 | Ні | 5464.2 | 0% | 5464.2
4373623 | Запобіжник G1MUQ01/400A/690V aR (200 kA) | 130.1 | Ні | 5464.2 | 0% | 5464.2
4373625 | Запобіжник G1MUQ01/450A/690V aR | 143 | Ні | 6006 | 0% | 6006
4373626 | Запобіжник G1MUQ01/500A/690V aR (200 kA) | 143 | Ні | 6006 | 0% | 6006
4373628 | Запобіжник G1MUQ01/630A/690V aR | 143 | Ні | 6006 | 0% | 6006
4743627 | Запобіжник G1MUQ02/550A/690V aR (200 kA) | 143 | Ні | 6006 | 0% | 6006
4743629 | Запобіжник G1MUQ02/710A/690V aR (200 kA) | 171.8 | Ні | 7215.6 | 0% | 7215.6
4373513 | Запобіжник G1UQ01/80A/690V aR (200 kA) | 88.4 | Ні | 3712.8 | 0% | 3712.8
4373514 | Запобіжник G1UQ01/100A/690V aR (200 kA) | 88.4 | Ні | 3712.8 | 0% | 3712.8
4373515 | Запобіжник G1UQ01/125A/690V aR (200 kA) | 97.5 | Ні | 4095 | 0% | 4095
4373516 | Запобіжник G1UQ01/160A/690V aR (200 kA) | 97.5 | Ні | 4095 | 0% | 4095
4373517 | Запобіжник G1UQ01/200A/690V aR (200 kA) | 111.3 | Ні | 4674.6 | 0% | 4674.6
4373519 | Запобіжник G1UQ01/250A/690V aR (200 kA) | 111.3 | Ні | 4674.6 | 0% | 4674.6
4373521 | Запобіжник G1UQ01/315A/690V aR (200 kA) | 118.3 | Ні | 4968.6 | 0% | 4968.6
4373522 | Запобіжник G1UQ01/350A/690V aR (200 kA) | 118.3 | Ні | 4968.6 | 0% | 4968.6
4373523 | Запобіжник G1UQ01/400A/690V aR (200 kA) | 118.3 | Ні | 4968.6 | 0% | 4968.6
4373525 | Запобіжник G1UQ01/450A/690V aR (200 kA) | 130.1 | Ні | 5464.2 | 0% | 5464.2
4373526 | Запобіжник G1UQ01/500A/690V aR (200 kA) | 130.1 | Ні | 5464.2 | 0% | 5464.2
4373528 | Запобіжник G1UQ01/630A/690V aR (200 kA) | 130.1 | Ні | 5464.2 | 0% | 5464.2
4713509 | Запобіжник G1UQ2/35A/500V gR (200 kA) | 64.3 | Ні | 2700.6 | 0% | 2700.6
4713510 | Запобіжник G1UQ2/40A/500V gR (200 kA) | 64.3 | Ні | 2700.6 | 0% | 2700.6
4713511 | Запобіжник G1UQ2/50A/500V gR (200 kA) | 64.3 | Ні | 2700.6 | 0% | 2700.6
4713512 | Запобіжник G1UQ2/63A/500V gR (200 kA) | 69.7 | Ні | 2927.4 | 0% | 2927.4
4713513 | Запобіжник G1UQ2/80A/500V gR (200 kA) | 71.1 | Ні | 2986.2 | 0% | 2986.2
4713514 | Запобіжник G1UQ2/100A/500V gR (200 kA) | 71.1 | Ні | 2986.2 | 0% | 2986.2
4713515 | Запобіжник G1UQ2/125A/500V gR (200 kA) | 78.1 | Ні | 3280.2 | 0% | 3280.2
4713516 | Запобіжник G1UQ2/160A/500V gR (200 kA) | 78.1 | Ні | 3280.2 | 0% | 3280.2
4713517 | Запобіжник G1UQ2/200A/500V gR (200 kA) | 89.1 | Ні | 3742.2 | 0% | 3742.2
4713518 | Запобіжник G1UQ2/224A/500V gR (200 kA) | 87.8 | Ні | 3687.6 | 0% | 3687.6
4713519 | Запобіжник G1UQ2/250A/500V gR (200 kA) | 89.1 | Ні | 3742.2 | 0% | 3742.2
4304521 | Запобіжник G2UQ01/315A/1000V aR (200 kA) | 143.1 | Ні | 6010.2 | 0% | 6010.2
4304522 | Запобіжник G2UQ01/350A/1000V aR (200 kA) | 165.6 | Ні | 6955.2 | 0% | 6955.2
4304523 | Запобіжник G2UQ01/400A/1000V aR (200 kA) | 165.6 | Ні | 6955.2 | 0% | 6955.2
4304525 | Запобіжник G2UQ01/450A/1000V aR (200 kA) | 182 | Ні | 7644 | 0% | 7644
4304526 | Запобіжник G2UQ01/500A/1000V aR (200 kA) | 182 | Ні | 7644 | 0% | 7644
4304528 | Запобіжник G2UQ01/630A/1000V aR (200 kA) | 182 | Ні | 7644 | 0% | 7644
4304621 | Запобіжник G2MUQ01/315A/1000V aR (200 kA) | 157.4 | Ні | 6610.8 | 0% | 6610.8
4304622 | Запобіжник G2MUQ01/350A/1000V aR (200 kA) | 182.1 | Ні | 7648.2 | 0% | 7648.2
4304623 | Запобіжник G2MUQ01/400A/1000V aR (200 kA) | 182.1 | Ні | 7648.2 | 0% | 7648.2
4304625 | Запобіжник G2MUQ01/450A/1000V aR (200 kA) | 200.2 | Ні | 8408.4 | 0% | 8408.4
4304626 | Запобіжник G2MUQ01/500A/1000V aR (200 kA) | 200.2 | Ні | 8408.4 | 0% | 8408.4
4304628 | Запобіжник G2MUQ01/630A/1000V aR (200 kA) | 200.2 | Ні | 8408.4 | 0% | 8408.4
4374623 | Запобіжник G2MUQ01/400A/690V aR (200 kA) | 146.5 | Ні | 6153 | 0% | 6153
4374625 | Запобіжник G2MUQ01/450A/690V aR (200 kA) | 161.1 | Ні | 6766.2 | 0% | 6766.2
4374626 | Запобіжник G2MUQ01/500A/690V aR (200 kA) | 161.1 | Ні | 6766.2 | 0% | 6766.2
4374628 | Запобіжник G2MUQ01/630A/690V aR (200 kA) | 161.1 | Ні | 6766.2 | 0% | 6766.2
4374629 | Запобіжник G2MUQ01/710A/690V aR (200 kA) | 181 | Ні | 7602 | 0% | 7602
4374630 | Запобіжник G2MUQ01/800A/690V aR (200 kA) | 181 | Ні | 7602 | 0% | 7602
4744627 | Запобіжник G2MUQ02/550A/690V aR (200 kA) | 177.1 | Ні | 7438.2 | 0% | 7438.2
4744631 | Запобіжник G2MUQ02/900A/690V aR (200 kA) | 217.1 | Ні | 9118.2 | 0% | 9118.2
4744632 | Запобіжник G2MUQ02/1000A/690V aR (200 kA) | 217.1 | Ні | 9118.2 | 0% | 9118.2
4374523 | Запобіжник G2UQ01/400A/690V aR (200 kA) | 133.1 | Ні | 5590.2 | 0% | 5590.2
4374525 | Запобіжник G2UQ01/450A/690V aR (200 kA) | 146.4 | Ні | 6148.8 | 0% | 6148.8
4374526 | Запобіжник G2UQ01/500A/690V aR (200 kA) | 146.4 | Ні | 6148.8 | 0% | 6148.8
4374528 | Запобіжник G2UQ01/630A/690V aR (200 kA) | 146.4 | Ні | 6148.8 | 0% | 6148.8
4374529 | Запобіжник G2UQ01/710A/690V aR (200 kA) | 164.6 | Ні | 6913.2 | 0% | 6913.2
4374530 | Запобіжник G2UQ01/800A/690V aR (200 kA) | 164.6 | Ні | 6913.2 | 0% | 6913.2
4714515 | Запобіжник G2UQ2/125A/500V gR (200 kA) | 64.7 | Ні | 2717.4 | 0% | 2717.4
4714516 | Запобіжник G2UQ2/160A/500V gR (200 kA) | 64.7 | Ні | 2717.4 | 0% | 2717.4
4714517 | Запобіжник G2UQ2/200A/500V gR (200 kA) | 64.7 | Ні | 2717.4 | 0% | 2717.4
4714518 | Запобіжник G2UQ2/224A/500V gR (200 kA) | 81.9 | Ні | 3439.8 | 0% | 3439.8
4714519 | Запобіжник G2UQ2/250A/500V gR (200 kA) | 81.9 | Ні | 3439.8 | 0% | 3439.8
4714521 | Запобіжник G2UQ2/315A/500V gR (200 kA) | 81.9 | Ні | 3439.8 | 0% | 3439.8
4714522 | Запобіжник G2UQ2/350A/500V gR (200 kA) | 113.7 | Ні | 4775.4 | 0% | 4775.4
4714523 | Запобіжник G2UQ2/400A/500V gR (200 kA) | 113.7 | Ні | 4775.4 | 0% | 4775.4
4305526 | Запобіжник G3UQ01/500A/1000V aR (200 kA) | 169.7 | Ні | 7127.4 | 0% | 7127.4
4305528 | Запобіжник G3UQ01/630A/1000V aR (200 kA) | 198.7 | Ні | 8345.4 | 0% | 8345.4
4305529 | Запобіжник G3UQ01/710A/1000V aR (200 kA) | 198.7 | Ні | 8345.4 | 0% | 8345.4
4305530 | Запобіжник G3UQ01/800A/1000V aR (200 kA) | 198.7 | Ні | 8345.4 | 0% | 8345.4
4305532 | Запобіжник G3UQ01/1000A/1000V aR (200 kA) | 248.2 | Ні | 10424.4 | 0% | 10424.4
4305626 | Запобіжник G3MUQ01/500A/1000V aR (200 kA) | 186.7 | Ні | 7841.4 | 0% | 7841.4
4305628 | Запобіжник G3MUQ01/630A/1000V aR (200 kA) | 218.3 | Ні | 9168.6 | 0% | 9168.6
4305629 | Запобіжник G3MUQ01/710A/1000V aR (200 kA) | 218.3 | Ні | 9168.6 | 0% | 9168.6
4305630 | Запобіжник G3MUQ01/800A/1000V aR (200 kA) | 218.3 | Ні | 9168.6 | 0% | 9168.6
4305632 | Запобіжник G3MUQ01/1000A/1000V aR (200 kA) | 273 | Ні | 11466 | 0% | 11466
4375628 | Запобіжник G3MUQ01/630A/690V aR (200 kA) | 118.2 | Ні | 4964.4 | 0% | 4964.4
4375629 | Запобіжник G3MUQ01/710A/690V aR (200 kA) | 161.3 | Ні | 6774.6 | 0% | 6774.6
4375630 | Запобіжник G3MUQ01/800A/690V aR (200 kA) | 161.3 | Ні | 6774.6 | 0% | 6774.6
4375632 | Запобіжник G3MUQ01/1000A/690V aR (200 kA) | 230.3 | Ні | 9672.6 | 0% | 9672.6
4375633 | Запобіжник G3MUQ01/1250A/690V aR | 230.3 | Ні | 9672.6 | 0% | 9672.6
4745631 | Запобіжник G3MUQ02/900A/690V aR (200 kA) | 177.3 | Ні | 7446.6 | 0% | 7446.6
4745634 | Запобіжник G3MUQ02/1400A/690V aR (200 kA) | 276.4 | Ні | 11608.8 | 0% | 11608.8
4375528 | Запобіжник G3UQ01/630A/690V aR (200 kA) | 107.6 | Ні | 4519.2 | 0% | 4519.2
4375529 | Запобіжник G3UQ01/710A/690V aR (200 kA) | 146.5 | Ні | 6153 | 0% | 6153
4375530 | Запобіжник G3UQ01/800A/690V aR (200 kA) | 146.5 | Ні | 6153 | 0% | 6153
4375532 | Запобіжник G3UQ01/1000A/690V aR (200 kA) | 209.4 | Ні | 8794.8 | 0% | 8794.8
4375533 | Запобіжник G3UQ01/1250A/690V aR | 209.4 | Ні | 8794.8 | 0% | 8794.8
4715519 | Запобіжник G3UQ2/250A/500V gR (200 kA) | 117.8 | Ні | 4947.6 | 0% | 4947.6
4715521 | Запобіжник G3UQ2/315A/500V gR (200 kA) | 117.8 | Ні | 4947.6 | 0% | 4947.6
4715522 | Запобіжник G3UQ2/350A/500V gR (200 kA) | 121.3 | Ні | 5094.6 | 0% | 5094.6
4715526 | Запобіжник G3UQ2/500A/500V gR (200 kA) | 141.4 | Ні | 5938.8 | 0% | 5938.8
4715528 | Запобіжник G3UQ2/630A/500V gR (200 kA) | 141.4 | Ні | 5938.8 | 0% | 5938.8
28.7 UQ тип S
4371104 | Запобіжник S000UQ01/80/10A/690V aR (200kA) | 29.2 | Ні | 1226.4 | 0% | 1226.4
4371105 | Запобіжник S000UQ01/80/16A/690V aR (200kA) | 29.2 | Ні | 1226.4 | 0% | 1226.4
4371106 | Запобіжник S000UQ01/80/20A/690V aR (200kA) | 29.2 | Ні | 1226.4 | 0% | 1226.4
4371107 | Запобіжник S000UQ01/80/25A/690V aR (200kA) | 29.2 | Ні | 1226.4 | 0% | 1226.4
4371108 | Запобіжник S000UQ01/80/32A/690V aR (200kA) | 29.2 | Ні | 1226.4 | 0% | 1226.4
4371109 | Запобіжник S000UQ01/80/35A/690V aR (200kA) | 29.2 | Ні | 1226.4 | 0% | 1226.4
4371110 | Запобіжник S000UQ01/80/40A/690V aR (200kA) | 29.2 | Ні | 1226.4 | 0% | 1226.4
4371111 | Запобіжник S000UQ01/80/50A/690V aR (200kA) | 29.2 | Ні | 1226.4 | 0% | 1226.4
4371112 | Запобіжник S000UQ01/80/63A/690V aR (200kA) | 33.2 | Ні | 1394.4 | 0% | 1394.4
4371113 | Запобіжник S000UQ01/80/80A/690V aR (200kA) | 33.2 | Ні | 1394.4 | 0% | 1394.4
4371114 | Запобіжник S000UQ01/80/100A/690V aR (200kA) | 39.7 | Ні | 1667.4 | 0% | 1667.4
4371115 | Запобіжник S000UQ01/80/125A/690V aR (200kA) | 44.1 | Ні | 1852.2 | 0% | 1852.2
4371116 | Запобіжник S000UQ01/80/160A/690V aR (200kA) | 44.1 | Ні | 1852.2 | 0% | 1852.2
4371117 | Запобіжник S000UQ01/80/200A/690V aR (200kA) | 44.1 | Ні | 1852.2 | 0% | 1852.2
4371119 | Запобіжник S000UQ01/80/250A/690V aR (200kA) | 48.3 | Ні | 2028.6 | 0% | 2028.6
4721104 | Запобіжник S000UQ2/80/10A/690V gR (200kA) | 23.5 | Ні | 987 | 0% | 987
4721105 | Запобіжник S000UQ2/80/16A/690V gR (200kA) | 23.5 | Ні | 987 | 0% | 987
4721106 | Запобіжник S000UQ2/80/20A/690V gR (200kA) | 23.5 | Ні | 987 | 0% | 987
4721107 | Запобіжник S000UQ2/80/25A/690V gR (200kA) | 17.9 | Ні | 751.8 | 0% | 751.8
4721108 | Запобіжник S000UQ2/80/32A/690V gR (200kA) | 17.9 | Ні | 751.8 | 0% | 751.8
4721109 | Запобіжник S000UQ2/80/35A/690V gR (200kA) | 17.9 | Ні | 751.8 | 0% | 751.8
4721110 | Запобіжник S000UQ2/80/40A/690V gR (200kA) | 17.9 | Ні | 751.8 | 0% | 751.8
4721111 | Запобіжник S000UQ2/80/50A/690V gR (200kA) | 17.9 | Ні | 751.8 | 0% | 751.8
4721112 | Запобіжник S000UQ2/80/63A/690V gR (200kA) | 17.9 | Ні | 751.8 | 0% | 751.8
4721113 | Запобіжник S000UQ2/80/80A/690V gR (200kA) | 17.9 | Ні | 751.8 | 0% | 751.8
4721114 | Запобіжник S000UQ2/80/100A/690V gR (200kA) | 25.3 | Ні | 1062.6 | 0% | 1062.6
4721115 | Запобіжник S000UQ2/80/125A/690V gR (200kA) | 25.3 | Ні | 1062.6 | 0% | 1062.6
4721116 | Запобіжник S000UQ2/80/160A/690V gR (200kA) | 25.3 | Ні | 1062.6 | 0% | 1062.6
4331003 | Запобіжник S000UQU/80/6A/690V aR (50kA) | 13.5 | Ні | 567 | 0% | 567
4331004 | Запобіжник S000UQU/80/10A/690V aR (50kA) | 13.5 | Ні | 567 | 0% | 567
4331005 | Запобіжник S000UQU/80/16A/690V aR (50kA) | 13.5 | Ні | 567 | 0% | 567
4331006 | Запобіжник S000UQU/80/20A/690V aR (50kA) | 13.5 | Ні | 567 | 0% | 567
4331007 | Запобіжник S000UQU/80/25A/690V aR (50kA) | 13.5 | Ні | 567 | 0% | 567
4331008 | Запобіжник S000UQU/80/35A/690V aR (50kA) | 13.5 | Ні | 567 | 0% | 567
4331009 | Запобіжник S000UQU/80/40A/690V aR (50kA) | 13.5 | Ні | 567 | 0% | 567
4331010 | Запобіжник S000UQU/80/50A/690V aR (50kA) | 13.5 | Ні | 567 | 0% | 567
4331011 | Запобіжник S000UQU/80/63A/690V aR (50kA) | 13.5 | Ні | 567 | 0% | 567
4331012 | Запобіжник S000UQU/80/80A/690V aR (50kA) | 13.5 | Ні | 567 | 0% | 567
4331013 | Запобіжник S000UQU/80/100A/690V aR (50kA) | 13.5 | Ні | 567 | 0% | 567
4331014 | Запобіжник S000UQU/80/125A/690V aR (50kA) | 13.5 | Ні | 567 | 0% | 567
4301108 | Запобіжник S00UQ01/80/32A/1000V aR (200kA) | 38.4 | Ні | 1612.8 | 0% | 1612.8
4301110 | Запобіжник S00UQ01/80/40A/1000V aR (200kA) | 38.4 | Ні | 1612.8 | 0% | 1612.8
4301111 | Запобіжник S00UQ01/80/50A/1000V aR (200kA) | 38.4 | Ні | 1612.8 | 0% | 1612.8
4301112 | Запобіжник S00UQ01/80/63A/1000V aR (200kA) | 38.4 | Ні | 1612.8 | 0% | 1612.8
4301113 | Запобіжник S00UQ01/80/80A/1000V aR (200kA) | 38.4 | Ні | 1612.8 | 0% | 1612.8
4301114 | Запобіжник S00UQ01/80/100A/1000V aR (200kA) | 45 | Ні | 1890 | 0% | 1890
4301115 | Запобіжник S00UQ01/80/125A/1000V aR (200kA) | 45 | Ні | 1890 | 0% | 1890
4301116 | Запобіжник S00UQ01/80/160A/1000V aR (200kA) | 45 | Ні | 1890 | 0% | 1890
4301117 | Запобіжник S00UQ01/80/200A/1000V aR (200kA) | 51 | Ні | 2142 | 0% | 2142
4301119 | Запобіжник S00UQ01/80/250A/1000V aR (200kA) | 51 | Ні | 2142 | 0% | 2142
4301121 | Запобіжник S00UQ01/80/315A/900V aR (200kA) | 51 | Ні | 2142 | 0% | 2142
4371122 | Запобіжник S00UQ01/80/350A/690V aR (200kA) | 71.5 | Ні | 3003 | 0% | 3003
4371123 | Запобіжник S00UQ01/80/400A/500V aR (200kA) | 71.5 | Ні | 3003 | 0% | 3003
4331117 | Запобіжник S00UQU/80/160A/690V aR (50kA) | 13.5 | Ні | 567 | 0% | 567
4303113 | Запобіжник S1UQ01/110/80A/1000V aR (200kA) | 101.2 | Ні | 4250.4 | 0% | 4250.4
4303114 | Запобіжник S1UQ01/110/100A/1000V aR (200kA) | 101.2 | Ні | 4250.4 | 0% | 4250.4
4303115 | Запобіжник S1UQ01/110/125A/1000V aR (200kA) | 111.4 | Ні | 4678.8 | 0% | 4678.8
4303116 | Запобіжник S1UQ01/110/160A/1000V aR (200kA) | 111.4 | Ні | 4678.8 | 0% | 4678.8
4303117 | Запобіжник S1UQ01/110/200A/1000V aR (200kA) | 126.9 | Ні | 5329.8 | 0% | 5329.8
4303119 | Запобіжник S1UQ01/110/250A/1000V aR (200kA) | 126.9 | Ні | 5329.8 | 0% | 5329.8
4303121 | Запобіжник S1UQ01/110/315A/1000V aR (200kA) | 135.3 | Ні | 5682.6 | 0% | 5682.6
4303122 | Запобіжник S1UQ01/110/350A/1000V aR (200kA) | 135.3 | Ні | 5682.6 | 0% | 5682.6
4303123 | Запобіжник S1UQ01/110/400A/1000V aR (200kA) | 135.3 | Ні | 5682.6 | 0% | 5682.6
4303125 | Запобіжник S1UQ01/110/450A/1000V aR (200kA) | 148.7 | Ні | 6245.4 | 0% | 6245.4
4303126 | Запобіжник S1UQ01/110/500A/1000V aR (200kA) | 148.7 | Ні | 6245.4 | 0% | 6245.4
4303712 | Запобіжник S1MUQ01/110/63A/1000V aR (200kA) | 109.4 | Ні | 4594.8 | 0% | 4594.8
4303713 | Запобіжник S1MUQ01/110/80A/1000V aR (200kA) | 111.3 | Ні | 4674.6 | 0% | 4674.6
4303714 | Запобіжник S1MUQ01/110/100A/1000V aR (200kA) | 111.3 | Ні | 4674.6 | 0% | 4674.6
4303715 | Запобіжник S1MUQ01/110/125A/1000V aR (200kA) | 122.6 | Ні | 5149.2 | 0% | 5149.2
4303716 | Запобіжник S1MUQ01/110/160A/1000V aR (200kA) | 122.6 | Ні | 5149.2 | 0% | 5149.2
4303717 | Запобіжник S1MUQ01/110/200A/1000V aR (200kA) | 139.8 | Ні | 5871.6 | 0% | 5871.6
4303719 | Запобіжник S1MUQ01/110/250A/1000V aR (200kA) | 139.8 | Ні | 5871.6 | 0% | 5871.6
4303721 | Запобіжник S1MUQ01/110/315A/1000V aR (200kA) | 148.7 | Ні | 6245.4 | 0% | 6245.4
4303722 | Запобіжник S1MUQ01/110/350A/1000V aR (200kA) | 148.7 | Ні | 6245.4 | 0% | 6245.4
4303723 | Запобіжник S1MUQ01/110/400A/1000V aR (200kA) | 148.7 | Ні | 6245.4 | 0% | 6245.4
4303725 | Запобіжник S1MUQ01/110/450A/1000V aR (200kA) | 163.6 | Ні | 6871.2 | 0% | 6871.2
4303726 | Запобіжник S1MUQ01/110/500A/1000V aR (200kA) | 143 | Ні | 6006 | 0% | 6006
4393713 | Запобіжник S1MUQ01/110/80A/690V aR (200kA) | 83.6 | Ні | 3511.2 | 0% | 3511.2
4393714 | Запобіжник S1MUQ01/110/100A/690V aR (200kA) | 83.6 | Ні | 3511.2 | 0% | 3511.2
4393715 | Запобіжник S1MUQ01/110/125A/690V aR (200kA) | 92 | Ні | 3864 | 0% | 3864
4393716 | Запобіжник S1MUQ01/110/160A/690V aR (200kA) | 92 | Ні | 3864 | 0% | 3864
4393717 | Запобіжник S1MUQ01/110/200A/690V aR (200kA) | 104.9 | Ні | 4405.8 | 0% | 4405.8
4393719 | Запобіжник S1MUQ01/110/250A/690V aR (200kA) | 104.9 | Ні | 4405.8 | 0% | 4405.8
4393721 | Запобіжник S1MUQ01/110/315A/690V aR (200kA) | 111.5 | Ні | 4683 | 0% | 4683
4393722 | Запобіжник S1MUQ01/110/350A/690V aR (200kA) | 111.5 | Ні | 4683 | 0% | 4683
4393723 | Запобіжник S1MUQ01/110/400A/690V aR (200kA) | 111.5 | Ні | 4683 | 0% | 4683
4393725 | Запобіжник S1MUQ01/110/450A/690V aR (200kA) | 122.7 | Ні | 5153.4 | 0% | 5153.4
4393726 | Запобіжник S1MUQ01/110/500A/690V aR (200kA) | 122.7 | Ні | 5153.4 | 0% | 5153.4
4393728 | Запобіжник S1MUQ01/110/630A/690V aR (200kA) | 122.7 | Ні | 5153.4 | 0% | 5153.4
4383713 | Запобіжник S1MUQ01/80/80A/690V aR (200kA) | 83.6 | Ні | 3511.2 | 0% | 3511.2
4383714 | Запобіжник S1MUQ01/80/100A/690V aR (200kA) | 83.6 | Ні | 3511.2 | 0% | 3511.2
4383715 | Запобіжник S1MUQ01/80/125A/690V aR (200kA) | 92 | Ні | 3864 | 0% | 3864
4383716 | Запобіжник S1MUQ01/80/160A/690V aR (200kA) | 92 | Ні | 3864 | 0% | 3864
4383717 | Запобіжник S1MUQ01/80/200A/690V aR (200kA) | 104.9 | Ні | 4405.8 | 0% | 4405.8
4383719 | Запобіжник S1MUQ01/80/250A/690V aR (200kA) | 104.9 | Ні | 4405.8 | 0% | 4405.8
4383721 | Запобіжник S1MUQ01/80/315A/690V aR (200kA) | 111.5 | Ні | 4683 | 0% | 4683
4383722 | Запобіжник S1MUQ01/80/350A/690V aR (200kA) | 111.5 | Ні | 4683 | 0% | 4683
4383723 | Запобіжник S1MUQ01/80/400A/690V aR (200kA) | 111.5 | Ні | 4683 | 0% | 4683
4383725 | Запобіжник S1MUQ01/80/450A/690V aR (200kA) | 122.7 | Ні | 5153.4 | 0% | 5153.4
4383726 | Запобіжник S1MUQ01/80/500A/690V aR (200kA) | 122.7 | Ні | 5153.4 | 0% | 5153.4
4383728 | Запобіжник S1MUQ01/80/630A/690V aR (200kA) | 122.7 | Ні | 5153.4 | 0% | 5153.4
4743727 | Запобіжник S1MUQ02/110/550A/690V aR (200kA) | 135 | Ні | 5670 | 0% | 5670
4743729 | Запобіжник S1MUQ02/110/710A/690V aR (200kA) | 135 | Ні | 5670 | 0% | 5670
4393113 | Запобіжник S1UQ01/110/80A/690V aR (200kA) | 75.9 | Ні | 3187.8 | 0% | 3187.8
4393114 | Запобіжник S1UQ01/110/100A/690V aR (200kA) | 75.9 | Ні | 3187.8 | 0% | 3187.8
4393115 | Запобіжник S1UQ01/110/125A/690V aR (200kA) | 83.7 | Ні | 3515.4 | 0% | 3515.4
4393116 | Запобіжник S1UQ01/110/160A/690V aR (200kA) | 83.7 | Ні | 3515.4 | 0% | 3515.4
4393117 | Запобіжник S1UQ01/110/200A/690V aR (200kA) | 95.2 | Ні | 3998.4 | 0% | 3998.4
4393119 | Запобіжник S1UQ01/110/250A/690V aR (200kA) | 95.2 | Ні | 3998.4 | 0% | 3998.4
4393121 | Запобіжник S1UQ01/110/315A/690V aR (200kA) | 101.5 | Ні | 4263 | 0% | 4263
4393122 | Запобіжник S1UQ01/110/350A/690V aR (200kA) | 101.5 | Ні | 4263 | 0% | 4263
4393123 | Запобіжник S1UQ01/110/400A/690V aR (200kA) | 101.5 | Ні | 4263 | 0% | 4263
4393125 | Запобіжник S1UQ01/110/450A/690V aR (200kA) | 111.5 | Ні | 4683 | 0% | 4683
4393126 | Запобіжник S1UQ01/110/500A/690V aR (200kA) | 111.5 | Ні | 4683 | 0% | 4683
4393128 | Запобіжник S1UQ01/110/630A/690V aR (200kA) | 111.5 | Ні | 4683 | 0% | 4683
4383113 | Запобіжник S1UQ01/80/80A/690V aR (200kA) | 75.9 | Ні | 3187.8 | 0% | 3187.8
4383114 | Запобіжник S1UQ01/80/100A/690V aR (200kA) | 75.9 | Ні | 3187.8 | 0% | 3187.8
4383115 | Запобіжник S1UQ01/80/125A/690V aR (200kA) | 83.7 | Ні | 3515.4 | 0% | 3515.4
4383116 | Запобіжник S1UQ01/80/160A/690V aR (200kA) | 83.7 | Ні | 3515.4 | 0% | 3515.4
4383117 | Запобіжник S1UQ01/80/200A/690V aR (200kA) | 95.2 | Ні | 3998.4 | 0% | 3998.4
4383119 | Запобіжник S1UQ01/80/250A/690V aR (200kA) | 95.2 | Ні | 3998.4 | 0% | 3998.4
4383121 | Запобіжник S1UQ01/80/315A/690V aR (200kA) | 101.5 | Ні | 4263 | 0% | 4263
4383122 | Запобіжник S1UQ01/80/350A/690V aR (200kA) | 101.5 | Ні | 4263 | 0% | 4263
4383123 | Запобіжник S1UQ01/80/400A/690V aR (200kA) | 101.5 | Ні | 4263 | 0% | 4263
4383125 | Запобіжник S1UQ01/80/450A/690V aR | 111.5 | Ні | 4683 | 0% | 4683
4383126 | Запобіжник S1UQ01/80/500A/690V aR (200kA) | 111.5 | Ні | 4683 | 0% | 4683
4383127 | Запобіжник S1UQ01/80/550A/690V aR (200kA) | 111.5 | Ні | 4683 | 0% | 4683
4383128 | Запобіжник S1UQ01/80/630A/690V aR (200kA) | 111.5 | Ні | 4683 | 0% | 4683
4723113 | Запобіжник S1UQ2/110/80A/690V gR (200kA) | 60.9 | Ні | 2557.8 | 0% | 2557.8
4723114 | Запобіжник S1UQ2/110/100A/690V gR (200kA) | 60.9 | Ні | 2557.8 | 0% | 2557.8
4723115 | Запобіжник S1UQ2/110/125A/690V gR (200kA) | 66.8 | Ні | 2805.6 | 0% | 2805.6
4723116 | Запобіжник S1UQ2/110/160A/690V gR (200kA) | 66.8 | Ні | 2805.6 | 0% | 2805.6
4723117 | Запобіжник S1UQ2/110/200A/690V gR (200kA) | 76.4 | Ні | 3208.8 | 0% | 3208.8
4723118 | Запобіжник S1UQ2/110/224A/690V gR (200kA) | 76.4 | Ні | 3208.8 | 0% | 3208.8
4723119 | Запобіжник S1UQ2/110/250A/690V gR (200kA) | 76.4 | Ні | 3208.8 | 0% | 3208.8
4333108 | Запобіжник S1UQU/110/50A/690V gR (50kA) | 19 | Ні | 798 | 0% | 798
4333109 | Запобіжник S1UQU/110/63A/690V gR (50kA) | 19 | Ні | 798 | 0% | 798
4333110 | Запобіжник S1UQU/110/80A/690V gR (50kA) | 19 | Ні | 798 | 0% | 798
4333111 | Запобіжник S1UQU/110/100A/690V gR (50kA) | 19 | Ні | 798 | 0% | 798
4333112 | Запобіжник S1UQU/110/125A/690V gR (50kA) | 19 | Ні | 798 | 0% | 798
4333113 | Запобіжник S1UQU/110/160A/690V aR (50kA) | 19 | Ні | 798 | 0% | 798
4333114 | Запобіжник S1UQU/110/200A/690V aR (50kA) | 19 | Ні | 798 | 0% | 798
4333115 | Запобіжник S1UQU/110/224A/690V aR (50kA) | 19 | Ні | 798 | 0% | 798
4333116 | Запобіжник S1UQU/110/250A/690V aR (50kA) | 19 | Ні | 798 | 0% | 798
4304121 | Запобіжник S2UQ01/110/315A/1000V aR (200kA) | 122.7 | Ні | 5153.4 | 0% | 5153.4
4304122 | Запобіжник S2UQ01/110/350A/1000V aR (200kA) | 142.1 | Ні | 5968.2 | 0% | 5968.2
4304123 | Запобіжник S2UQ01/110/400A/1000V aR (200kA) | 142.1 | Ні | 5968.2 | 0% | 5968.2
4304125 | Запобіжник S2UQ01/110/450A/1000V aR (200kA) | 156.1 | Ні | 6556.2 | 0% | 6556.2
4304126 | Запобіжник S2UQ01/110/500A/1000V aR (200kA) | 156.1 | Ні | 6556.2 | 0% | 6556.2
4304128 | Запобіжник S2UQ01/110/630A/1000V aR (200kA) | 156.1 | Ні | 6556.2 | 0% | 6556.2
4304721 | Запобіжник S2MUQ01/110/315A/1000V aR (200kA) | 135 | Ні | 5670 | 0% | 5670
4304722 | Запобіжник S2MUQ01/110/350A/1000V aR (200kA) | 156.2 | Ні | 6560.4 | 0% | 6560.4
4304723 | Запобіжник S2MUQ01/110/400A/1000V aR (200kA) | 156.2 | Ні | 6560.4 | 0% | 6560.4
4304725 | Запобіжник S2MUQ01/110/450A/1000V aR (200kA) | 171.8 | Ні | 7215.6 | 0% | 7215.6
4304726 | Запобіжник S2MUQ01/110/500A/1000V aR (200kA) | 171.8 | Ні | 7215.6 | 0% | 7215.6
4304728 | Запобіжник S2MUQ01/110/630A/1000V aR (200kA) | 171.8 | Ні | 7215.6 | 0% | 7215.6
4394723 | Запобіжник S2MUQ01/110/400A/690V aR (200kA) | 125.6 | Ні | 5275.2 | 0% | 5275.2
4394725 | Запобіжник S2MUQ01/110/450A/690V aR (200kA) | 137.9 | Ні | 5791.8 | 0% | 5791.8
4394726 | Запобіжник S2MUQ01/110/500A/690V aR (200kA) | 137.9 | Ні | 5791.8 | 0% | 5791.8
4394728 | Запобіжник S2MUQ01/110/630A/690V aR (200kA) | 137.9 | Ні | 5791.8 | 0% | 5791.8
4394729 | Запобіжник S2MUQ01/110/710A/690V aR (200kA) | 155.2 | Ні | 6518.4 | 0% | 6518.4
4394730 | Запобіжник S2MUQ01/110/800A/690V aR (200kA) | 155.2 | Ні | 6518.4 | 0% | 6518.4
4384723 | Запобіжник S2MUQ01/80/400A/690V aR (200kA) | 117.4 | Ні | 4930.8 | 0% | 4930.8
4384725 | Запобіжник S2MUQ01/80/450A/690V aR (200kA) | 128.8 | Ні | 5409.6 | 0% | 5409.6
4384726 | Запобіжник S2MUQ01/80/500A/690V aR (200kA) | 128.8 | Ні | 5409.6 | 0% | 5409.6
4384728 | Запобіжник S2MUQ01/80/630A/690V aR (200kA) | 128.8 | Ні | 5409.6 | 0% | 5409.6
4384729 | Запобіжник S2MUQ01/80/710A/690V aR (200kA) | 144.9 | Ні | 6085.8 | 0% | 6085.8
4384730 | Запобіжник S2MUQ01/80/800A/690V aR (200kA) | 144.9 | Ні | 6085.8 | 0% | 6085.8
4744727 | Запобіжник S2MUQ02/110/550A/690V aR (200kA) | 151.7 | Ні | 6371.4 | 0% | 6371.4
4744731 | Запобіжник S2MUQ02/110/900A/690V aR (200kA) | 170.7 | Ні | 7169.4 | 0% | 7169.4
4744732 | Запобіжник S2MUQ02/110/1000A/690V aR (200kA) | 170.7 | Ні | 7169.4 | 0% | 7169.4
4394123 | Запобіжник S2UQ01/110/400A/690V aR (200kA) | 114.1 | Ні | 4792.2 | 0% | 4792.2
4394125 | Запобіжник S2UQ01/110/450A/690V aR (200kA) | 125.6 | Ні | 5275.2 | 0% | 5275.2
4394126 | Запобіжник S2UQ01/110/500A/690V aR (200kA) | 125.6 | Ні | 5275.2 | 0% | 5275.2
4394128 | Запобіжник S2UQ01/110/630A/690V aR | 125.6 | Ні | 5275.2 | 0% | 5275.2
4394129 | Запобіжник S2UQ01/110/710A/690V aR (200kA) | 141.1 | Ні | 5926.2 | 0% | 5926.2
4394130 | Запобіжник S2UQ01/110/800A/690V aR (200kA) | 141.1 | Ні | 5926.2 | 0% | 5926.2
4384123 | Запобіжник S2UQ01/80/400A/690V aR (200kA) | 106.7 | Ні | 4481.4 | 0% | 4481.4
4384125 | Запобіжник S2UQ01/80/450A/690V aR (200kA) | 117.2 | Ні | 4922.4 | 0% | 4922.4
4384126 | Запобіжник S2UQ01/80/500A/690V aR (200kA) | 117.2 | Ні | 4922.4 | 0% | 4922.4
4384128 | Запобіжник S2UQ01/80/630A/690V aR (200kA) | 117.2 | Ні | 4922.4 | 0% | 4922.4
4384129 | Запобіжник S2UQ01/80/710A/690V aR (200kA) | 131.9 | Ні | 5539.8 | 0% | 5539.8
4384130 | Запобіжник S2UQ01/80/800A/690V aR (200kA) | 131.9 | Ні | 5539.8 | 0% | 5539.8
4724115 | Запобіжник S2UQ2/110/125A/690V gR (200kA) | 61.7 | Ні | 2591.4 | 0% | 2591.4
4724116 | Запобіжник S2UQ2/110/160A/690V gR (200kA) | 61.7 | Ні | 2591.4 | 0% | 2591.4
4724117 | Запобіжник S2UQ2/110/200A/690V gR (200kA) | 61.7 | Ні | 2591.4 | 0% | 2591.4
4724118 | Запобіжник S2UQ2/110/224A/690V gR (200kA) | 78.1 | Ні | 3280.2 | 0% | 3280.2
4724119 | Запобіжник S2UQ2/110/250A/690V gR (200kA) | 78.1 | Ні | 3280.2 | 0% | 3280.2
4724121 | Запобіжник S2UQ2/110/315A/690V gR (200kA) | 83.2 | Ні | 3494.4 | 0% | 3494.4
4724122 | Запобіжник S2UQ2/110/350A/690V gR (200kA) | 83.2 | Ні | 3494.4 | 0% | 3494.4
4724123 | Запобіжник S2UQ2/110/400A/690V gR (200kA) | 108.3 | Ні | 4548.6 | 0% | 4548.6
4334112 | Запобіжник S2UQU/110/160A/690V aR (50kA) | 31 | Ні | 1302 | 0% | 1302
4334113 | Запобіжник S2UQU/110/200A/690V aR (50kA) | 31 | Ні | 1302 | 0% | 1302
4334115 | Запобіжник S2UQU/110/250A/690V aR (50kA) | 31 | Ні | 1302 | 0% | 1302
4334116 | Запобіжник S2UQU/110/280A/690V | 31 | Ні | 1302 | 0% | 1302
4334121 | Запобіжник S2UQU/110/300A/690V aR (50kA) | 31 | Ні | 1302 | 0% | 1302
4334117 | Запобіжник S2UQU/110/315A/690V aR (50kA) | 31 | Ні | 1302 | 0% | 1302
4334118 | Запобіжник S2UQU/110/355A/690V aR (50kA) | 31 | Ні | 1302 | 0% | 1302
4334119 | Запобіжник S2UQU/110/400A/690V aR (50kA) | 31 | Ні | 1302 | 0% | 1302
4305126 | Запобіжник S3UQ01/110/500A/1000V aR (200kA) | 138.6 | Ні | 5821.2 | 0% | 5821.2
4305128 | Запобіжник S3UQ01/110/630A/1000V aR (200kA) | 162.1 | Ні | 6808.2 | 0% | 6808.2
4305129 | Запобіжник S3UQ01/110/710A/1000V aR (200kA) | 162.1 | Ні | 6808.2 | 0% | 6808.2
4305130 | Запобіжник S3UQ01/110/800A/1000V aR (200kA) | 162.1 | Ні | 6808.2 | 0% | 6808.2
4305132 | Запобіжник S3UQ01/110/1000A/1000V aR (200kA) | 182.4 | Ні | 7660.8 | 0% | 7660.8
4305726 | Запобіжник S3MUQ01/110/500A/1000V aR (200kA) | 152.7 | Ні | 6413.4 | 0% | 6413.4
4305728 | Запобіжник S3MUQ01/110/630A/1000V aR (200kA) | 178.4 | Ні | 7492.8 | 0% | 7492.8
4305729 | Запобіжник S3MUQ01/110/710A/1000V aR (200kA) | 178.4 | Ні | 7492.8 | 0% | 7492.8
4305730 | Запобіжник S3MUQ01/110/800A/1000V aR (200kA) | 178.4 | Ні | 7492.8 | 0% | 7492.8
4305732 | Запобіжник S3MUQ01/110/1000A/1000V aR (200kA) | 200.4 | Ні | 8416.8 | 0% | 8416.8
4395728 | Запобіжник S3MUQ01/110/630A/690V aR (200kA) | 101.3 | Ні | 4254.6 | 0% | 4254.6
4395729 | Запобіжник S3MUQ01/110/710A/690V aR (200kA) | 138.3 | Ні | 5808.6 | 0% | 5808.6
4395730 | Запобіжник S3MUQ01/110/800A/690V aR (200kA) | 138.3 | Ні | 5808.6 | 0% | 5808.6
4395732 | Запобіжник S3MUQ01/110/1000A/690V aR (200kA) | 197.3 | Ні | 8286.6 | 0% | 8286.6
4395733 | Запобіжник S3MUQ01/110/1250A/690V aR | 197.3 | Ні | 8286.6 | 0% | 8286.6
4385728 | Запобіжник S3MUQ01/80/630A/690V aR (200kA) | 127.1 | Ні | 5338.2 | 0% | 5338.2
4385729 | Запобіжник S3MUQ01/80/710A/690V aR (200kA) | 130.1 | Ні | 5464.2 | 0% | 5464.2
4385730 | Запобіжник S3MUQ01/80/800A/690V aR (200kA) | 130.1 | Ні | 5464.2 | 0% | 5464.2
4385732 | Запобіжник S3MUQ01/80/1000A/690V aR (200kA) | 185.9 | Ні | 7807.8 | 0% | 7807.8
4385733 | Запобіжник S3MUQ01/80/1250A/690V aR | 185.9 | Ні | 7807.8 | 0% | 7807.8
4745735 | Запобіжник S3MUQ01/80/1400A/690V aR (200kA) | 185.9 | Ні | 7807.8 | 0% | 7807.8
4745734 | Запобіжник S3MUQ02/110/1400A/690V aR (200kA) | 236.7 | Ні | 9941.4 | 0% | 9941.4
4395128 | Запобіжник S3UQ01/110/630A/690V aR (200kA) | 92.2 | Ні | 3872.4 | 0% | 3872.4
4395129 | Запобіжник S3UQ01/110/710A/690V aR (200kA) | 125.7 | Ні | 5279.4 | 0% | 5279.4
4395130 | Запобіжник S3UQ01/110/800A/690V aR (200kA) | 125.7 | Ні | 5279.4 | 0% | 5279.4
4395131 | Запобіжник S3UQ01/110/900A/690V aR (200kA) | 125.7 | Ні | 5279.4 | 0% | 5279.4
4395132 | Запобіжник S3UQ01/110/1000A/690V aR | 179.3 | Ні | 7530.6 | 0% | 7530.6
4395133 | Запобіжник S3UQ01/110/1250A/690V aR | 179.3 | Ні | 7530.6 | 0% | 7530.6
4385128 | Запобіжник S3UQ01/80/630A/690V aR (200kA) | 115.7 | Ні | 4859.4 | 0% | 4859.4
4385129 | Запобіжник S3UQ01/80/710A/690V aR (200kA) | 118.3 | Ні | 4968.6 | 0% | 4968.6
4385130 | Запобіжник S3UQ01/80/800A/690V aR (200kA) | 118.3 | Ні | 4968.6 | 0% | 4968.6
4385132 | Запобіжник S3UQ01/80/1000A/690V aR (200kA) | 168.9 | Ні | 7093.8 | 0% | 7093.8
4385133 | Запобіжник S3UQ01/80/1250A/690V aR | 168.9 | Ні | 7093.8 | 0% | 7093.8
4725119 | Запобіжник S3UQ2/110/250A/690V gR (200kA) | 101 | Ні | 4242 | 0% | 4242
4725121 | Запобіжник S3UQ2/110/315A/690V gR (200kA) | 101 | Ні | 4242 | 0% | 4242
4725122 | Запобіжник S3UQ2/110/350A/690V gR (200kA) | 101 | Ні | 4242 | 0% | 4242
4725123 | Запобіжник S3UQ2/110/400A/690V gR (200kA) | 138.6 | Ні | 5821.2 | 0% | 5821.2
4725124 | Запобіжник S3UQ2/110/425A/690V gR (200kA) | 138.6 | Ні | 5821.2 | 0% | 5821.2
4725126 | Запобіжник S3UQ2/110/500A/690V gR (200kA) | 138.6 | Ні | 5821.2 | 0% | 5821.2
4725128 | Запобіжник S3UQ2/110/630A/690V gR (200kA) | 138.6 | Ні | 5821.2 | 0% | 5821.2
4335117 | Запобіжник S3UQU/110/250A/690V aR (50kA) | 31 | Ні | 1302 | 0% | 1302
4335109 | Запобіжник S3UQU/110/315A/690V aR (50kA) | 31 | Ні | 1302 | 0% | 1302
4335110 | Запобіжник S3UQU/110/355A/690V aR (50kA) | 31 | Ні | 1302 | 0% | 1302
4335111 | Запобіжник S3UQU/110/400A/690V aR (50kA) | 31 | Ні | 1302 | 0% | 1302
4335113 | Запобіжник S3UQU/110/450A/690V aR (50kA) | 51.3 | Ні | 2154.6 | 0% | 2154.6
4335114 | Запобіжник S3UQU/110/500A/690V aR (50kA) | 51.3 | Ні | 2154.6 | 0% | 2154.6
4335115 | Запобіжник S3UQU/110/560A/690V aR (50kA) | 51.3 | Ні | 2154.6 | 0% | 2154.6
4335116 | Запобіжник S3UQU/110/630A/690V aR (50kA) | 51.3 | Ні | 2154.6 | 0% | 2154.6
4716130 | Запобіжник S4UQ2/800A/500V gR (200kA) | 126.7 | Ні | 5321.4 | 0% | 5321.4
4716132 | Запобіжник S4UQ2/1000A/500V gR (200kA) | 151.8 | Ні | 6375.6 | 0% | 6375.6
4716133 | Запобіжник S4UQ2/1250A/500V gR (200kA) | 189.9 | Ні | 7975.8 | 0% | 7975.8
4349003 | Сигнальний контакт MK | 51 | Ні | 2142 | 0% | 2142
4349001 | Адаптер AMK1 (690V) | 20.2 | Ні | 848.4 | 0% | 848.4
4349002 | Адаптер AMK2 (1000V) | 21.9 | Ні | 919.8 | 0% | 919.8
4349005 | Тримач запобіжників типу "S" US00-1/80 | 50.6 | Ні | 2125.2 | 0% | 2125.2
4349006 | Тримач запобіжників типу "S" US1..3-1/80-110 (630А/1400V) | 138 | Ні | 5796 | 0% | 5796
4122043 | Тримач запобіжників типу "S" US1..3-1/110/1250A | 238.8 | Ні | 10029.6 | 0% | 10029.6
29. VV (Високовольтні запобіжники) |  |  |  |  | 0%
4349007 | Блок-контакт NK7,2BSW 7,2kV | 103.8 | Ні | 4359.6 | 0% | 4359.6
4349008 | Блок-контакт NK12BSW 12kV | 103.8 | Ні | 4359.6 | 0% | 4359.6
4349009 | Блок-контакт NK17BSW 17kV | 103.8 | Ні | 4359.6 | 0% | 4359.6
4349010 | Блок-контакт NK 24 BSW (внутр.) | 103.8 | Ні | 4359.6 | 0% | 4359.6
4349011 | Блок-контакт NK 36 BSW (внутр.) | 103.8 | Ні | 4359.6 | 0% | 4359.6
EN0000269 | Затиск PVV UNI 1,5mm | 11 | Так | 462 | 0% | 462
4229010 | Тримач запобіжника VVP 7,2 1p-N 200А (для внутр.монтажу, e=192мм) | 134 | Ні | 5628 | 0% | 5628
4229030 | Тримач запобіжника VVP 7,2 1p-Z 200А (для зовн.монтажу, e=192мм) | 172 | Ні | 7224 | 0% | 7224
4239010 | Тримач запобіжника VVP 12 1p-N 200А (для внутр.монтажу, e=292мм) | 112 | Ні | 4704 | 0% | 4704
4349020 | Тримач запобіжника VVP 12 1p-N NK BSW 200А з блок-контактом (внутр.монтаж, e=292мм) | 203 | Ні | 8526 | 0% | 8526
4239030 | Тримач запобіжника VVP 12 1p-Z 200А (для зовн.монтажу, e=292мм) | 147 | Ні | 6174 | 0% | 6174
4349021 | Тримач запобіжника VVP 17,5 1p-N NK BSW 200А з блок-контактом (внутр.монтаж, e=367мм) | 209 | Ні | 8778 | 0% | 8778
4249010 | Тримач запобіжника VVP 17,5 1p-N 200А (для внутр.монтажу, e=367мм) | 148 | Ні | 6216 | 0% | 6216
4249030 | Тримач запобіжника VVP 17,5 1p-Z 200А (для зовн.монтажу, e=367мм) | 194 | Ні | 8148 | 0% | 8148
4259010 | Тримач запобіжника VVP 24 1p-N 200А (для внутр.монтажу, e=442мм) | 123 | Ні | 5166 | 0% | 5166
4349022 | Тримач запобіжника VVP 24 1p-N NK BSW 200А з блок-контактом (внутр.монтаж, e=442мм) | 215 | Ні | 9030 | 0% | 9030
4259030 | Тримач запобіжника VVP 24 1p-Z 200А (для зовн.монтажу, e=442мм) | 226 | Ні | 9492 | 0% | 9492
4269010 | Тримач запобіжника VVP 36 1p-N 200А (для внутр.монтажу, e=537мм) | 230 | Ні | 9660 | 0% | 9660
4349023 | Тримач запобіжника VVP 36 1p-N NK BSW 200А з блок-контактом. (внутр.монтаж, e=537мм) | 299 | Ні | 12558 | 0% | 12558
4269030 | Тримач запобіжника VVP 36 1p-Z 200А (для зовн.монтажу, e=537мм) | 364 | Ні | 15288 | 0% | 15288
4349019 | Тримач запобіжника VVP 7,2 1p-N NK BSW 200А з блок-контактом (внутр.монтаж, e=192мм) | 203 | Ні | 8526 | 0% | 8526
4349016 | Універсальний контактний затискач запобіжника PVV UNI (7,2-36 kV) 200А | 14 | Ні | 588 | 0% | 588
4349015 | Універсальний контактний затискач запобіжника PVV UNI L з болтом М10 (7,2-36 kV) 200А | 20.9 | Ні | 877.8 | 0% | 877.8
4239020 | Шина з'єдн. для тримача AD VVP 12 3p-N (для внутр.монтажу) | 51 | Ні | 2142 | 0% | 2142
4229040 | Шина з'єдн. для тримача AD VVP 7,2 3p-Z (для зовн.монтажу) | 51 | Ні | 2142 | 0% | 2142
4229020 | Шина з'єдн. для тримача AD VVP 7,2 3p-N (для внутр.монтажу) | 51 | Ні | 2142 | 0% | 2142
4239040 | Шина з'єдн. для тримача AD VVP 12 3p-Z (для зовн.монтажу) | 51 | Ні | 2142 | 0% | 2142
4249020 | Шина з'єдн. для тримача AD VVP 17,5 3p-N (для внутр.монтажа) | 56 | Ні | 2352 | 0% | 2352
4249040 | Шина з'єдн. для тримача AD VVP 17,5 3p-Z (для зовн.монтажа) | 56 | Ні | 2352 | 0% | 2352
4259020 | Шина з'єдн. для тримача AD VVP 24 3p-N (для внутр.монтажу) | 60 | Ні | 2520 | 0% | 2520
4259040 | Шина з'єдн. для тримача AD VVP 24 3p-Z (для зовн.монтажу) | 60 | Ні | 2520 | 0% | 2520
4269020 | Шина з'єдн. для тримача AD VVP 36 3p-N (для внутр.монтажу) | 66 | Ні | 2772 | 0% | 2772
4269040 | Шина з'єдн. для тримача AD VVP 36 3p-Z (для зовн.монтажу) | 66 | Ні | 2772 | 0% | 2772
4221102 | Запобіжник VVA3 7,2kV 1A 63kA (192мм, без ударника) | 53 | Ні | 2226 | 0% | 2226
4221103 | Запобіжник VVA3 7,2kV 2A 63kA (192мм, без ударника) | 53 | Ні | 2226 | 0% | 2226
4221104 | Запобіжник VVA3 7,2kV 4A 63kA (192мм, без ударника) | 53 | Ні | 2226 | 0% | 2226
4221105 | Запобіжник VVA3 7,2kV 6A 63kA (192мм, без ударника) | 53 | Ні | 2226 | 0% | 2226
4221106 | Запобіжник VVA3 7,2kV 6,3A 63kA (192мм, без ударника) | 53 | Ні | 2226 | 0% | 2226
4221107 | Запобіжник VVA3 7,2kV 10A 63kA (192мм, без ударника) | 53 | Ні | 2226 | 0% | 2226
4221108 | Запобіжник VVA3 7,2kV 16A 63kA (192мм, без ударника) | 53 | Ні | 2226 | 0% | 2226
4221109 | Запобіжник VVA3 7,2kV 20A 63kA (192мм, без ударника) | 53 | Ні | 2226 | 0% | 2226
4221110 | Запобіжник VVA3 7,2kV 25A 63kA (192мм, без ударника) | 57 | Ні | 2394 | 0% | 2394
4221111 | Запобіжник VVA3 7,2kV 31,5A 63kA (192мм, без ударника) | 57 | Ні | 2394 | 0% | 2394
4221112 | Запобіжник VVA3 7,2kV 32A 63kA (192мм, без ударника) | 57 | Ні | 2394 | 0% | 2394
4221113 | Запобіжник VVA3 7,2kV 40A 63kA (192мм, без ударника) | 57 | Ні | 2394 | 0% | 2394
4221114 | Запобіжник VVA3 7,2kV 50A 63kA (192мм, без ударника) | 74 | Ні | 3108 | 0% | 3108
4221115 | Запобіжник VVA3 7,2kV 63A 63kA (192мм, без ударника) | 81 | Ні | 3402 | 0% | 3402
4221116 | Запобіжник VVA3 7,2kV 80A 63kA (192мм, без ударника) | 84 | Ні | 3528 | 0% | 3528
4221117 | Запобіжник VVA3 7,2kV 100A 63kA (192мм, без ударника) | 84 | Ні | 3528 | 0% | 3528
4221118 | Запобіжник VVA3 7,2kV 125A 63kA (192мм, без ударника) | 110 | Ні | 4620 | 0% | 4620
4221119 | Запобіжник VVA3 7,2kV 160A 63kA (192мм, без ударника) | 120 | Ні | 5040 | 0% | 5040
4231102 | Запобіжник VVA3 12kV 1A 63kA (292мм, без ударника) | 62 | Ні | 2604 | 0% | 2604
4231103 | Запобіжник VVA3 12kV 2A 63kA (292мм, без ударника) | 62 | Ні | 2604 | 0% | 2604
4231104 | Запобіжник VVA3 12kV 4A 63kA (292мм, без ударника) | 62 | Ні | 2604 | 0% | 2604
4231105 | Запобіжник VVA3 12kV 6A 63kA (292мм, без ударника) | 62 | Ні | 2604 | 0% | 2604
4231106 | Запобіжник VVA3 12kV 6,3A 63kA (292мм, без ударника) | 62 | Ні | 2604 | 0% | 2604
4231107 | Запобіжник VVA3 12kV 10A 63kA (292мм, без ударника) | 60 | Ні | 2520 | 0% | 2520
4231108 | Запобіжник VVA3 12kV 16A 63kA (292мм, без ударника) | 60 | Ні | 2520 | 0% | 2520
4231109 | Запобіжник VVA3 12kV 20A 63kA (292мм, без ударника) | 60 | Ні | 2520 | 0% | 2520
4231110 | Запобіжник VVA3 12kV 25A 63kA (292мм, без ударника) | 64 | Ні | 2688 | 0% | 2688
4231111 | Запобіжник VVA3 12kV 31,5A 63kA (292мм, без ударника) | 64 | Ні | 2688 | 0% | 2688
4231112 | Запобіжник VVA3 12kV 32A 63kA (292мм, без ударника) | 64 | Ні | 2688 | 0% | 2688
4231113 | Запобіжник VVA3 12kV 40A 63kA (292мм, без ударника) | 64 | Ні | 2688 | 0% | 2688
4231114 | Запобіжник VVA3 12kV 50A 63kA (292мм, без ударника) | 83 | Ні | 3486 | 0% | 3486
4231115 | Запобіжник VVA3 12kV 63A 63kA (292мм, без ударника) | 81 | Ні | 3402 | 0% | 3402
4231116 | Запобіжник VVA3 12kV 80A 63kA (292мм, без ударника) | 91 | Ні | 3822 | 0% | 3822
4231117 | Запобіжник VVA3 12kV 100A 63kA (292мм, без ударника) | 91 | Ні | 3822 | 0% | 3822
4231118 | Запобіжник VVA3 12kV 125A 63kA (292мм, без ударника) | 114 | Ні | 4788 | 0% | 4788
4231119 | Запобіжник VVA3 12kV 160A 63kA (292мм, без ударника) | 114 | Ні | 4788 | 0% | 4788
4241102 | Запобіжник VVA3 17,5kV 1A 63kA (367мм, без ударника) | 67 | Ні | 2814 | 0% | 2814
4241103 | Запобіжник VVA3 17,5kV 2A 63kA (367мм, без ударника) | 67 | Ні | 2814 | 0% | 2814
4241104 | Запобіжник VVA3 17,5kV 4A 63kA (367мм, без ударника) | 67 | Ні | 2814 | 0% | 2814
4241105 | Запобіжник VVA3 17,5kV 6A 63kA (367мм, без ударника) | 67 | Ні | 2814 | 0% | 2814
4241106 | Запобіжник VVA3 17,5kV 6,3A 63kA (367мм, без ударника) | 67 | Ні | 2814 | 0% | 2814
4241107 | Запобіжник VVA3 17,5kV 10A 63kA (367мм, без ударника) | 67 | Ні | 2814 | 0% | 2814
4241108 | Запобіжник VVA3 17,5kV 16A 63kA (367мм, без ударника) | 67 | Ні | 2814 | 0% | 2814
4241109 | Запобіжник VVA3 17,5kV 20A 63kA (367мм, без ударника) | 67 | Ні | 2814 | 0% | 2814
4241110 | Запобіжник VVA3 17,5kV 25A 63kA (367мм, без ударника) | 71 | Ні | 2982 | 0% | 2982
4241111 | Запобіжник VVA3 17,5kV 31,5A 63kA (367мм, без ударника) | 71 | Ні | 2982 | 0% | 2982
4241112 | Запобіжник VVA3 17,5kV 32A 63kA (367мм, без ударника) | 71 | Ні | 2982 | 0% | 2982
4241113 | Запобіжник VVA3 17,5kV 40A 63kA (367мм, без ударника) | 71 | Ні | 2982 | 0% | 2982
4241114 | Запобіжник VVA3 17,5kV 50A 63kA (367мм, без ударника) | 96 | Ні | 4032 | 0% | 4032
4241115 | Запобіжник VVA3 17,5kV 63A 63kA (367мм, без ударника) | 96 | Ні | 4032 | 0% | 4032
4241116 | Запобіжник VVA3 17,5kV 80A 63kA (367мм, без ударника) | 108 | Ні | 4536 | 0% | 4536
4241117 | Запобіжник VVA3 17,5kV 100A 63kA (367мм, без ударника) | 116 | Ні | 4872 | 0% | 4872
4241118 | Запобіжник VVA3 17,5kV 125A 63kA (367мм, без ударника) | 114 | Ні | 4788 | 0% | 4788
4241119 | Запобіжник VVA3 17,5kV 160A 63kA (367мм, без ударника) | 114 | Ні | 4788 | 0% | 4788
4251102 | Запобіжник VVA3 24kV 1A 63kA (442мм, без ударника) | 75 | Ні | 3150 | 0% | 3150
4251103 | Запобіжник VVA3 24kV 2A 63kA (442мм, без ударника) | 75 | Ні | 3150 | 0% | 3150
4251104 | Запобіжник VVA3 24kV 4A 63kA (442мм, без ударника) | 75 | Ні | 3150 | 0% | 3150
4251105 | Запобіжник VVA3 24kV 6A 63kA (442мм, без ударника) | 75 | Ні | 3150 | 0% | 3150
4251106 | Запобіжник VVA3 24kV 6,3A 63kA (442мм, без ударника) | 75 | Ні | 3150 | 0% | 3150
4251107 | Запобіжник VVA3 24kV 10A 63kA (442мм, без ударника) | 73 | Ні | 3066 | 0% | 3066
4251108 | Запобіжник VVA3 24kV 16A 63kA (442мм, без ударника) | 75 | Ні | 3150 | 0% | 3150
4251109 | Запобіжник VVA3 24kV 20A 63kA (442мм, без ударника) | 75 | Ні | 3150 | 0% | 3150
4251110 | Запобіжник VVA3 24kV 25A 63kA (442мм, без ударника) | 75 | Ні | 3150 | 0% | 3150
4251111 | Запобіжник VVA3 24kV 31,5A 63kA (442мм, без ударника) | 75 | Ні | 3150 | 0% | 3150
4251112 | Запобіжник VVA3 24kV 32A 63kA (442мм, без ударника) | 75 | Ні | 3150 | 0% | 3150
4251113 | Запобіжник VVA3 24kV 40A 63kA (442мм, без ударника) | 75 | Ні | 3150 | 0% | 3150
4251114 | Запобіжник VVA3 24kV 50A 63kA (442мм, без ударника) | 93 | Ні | 3906 | 0% | 3906
4251115 | Запобіжник VVA3 24kV 63A 63kA (442мм, без ударника) | 99 | Ні | 4158 | 0% | 4158
4251116 | Запобіжник VVA3 24kV 80A 63kA (442мм, без ударника) | 119 | Ні | 4998 | 0% | 4998
4251117 | Запобіжник VVA3 24kV 100A 63kA (442мм, без ударника) | 133 | Ні | 5586 | 0% | 5586
4251118 | Запобіжник VVA3 24kV 125A 63kA (442мм, без ударника) | 147 | Ні | 6174 | 0% | 6174
4261102 | Запобіжник VVA3 36kV 1A 31,5kA (537мм, без ударника) | 86 | Ні | 3612 | 0% | 3612
4261103 | Запобіжник VVA3 36kV 2A 31,5kA (537мм, без ударника) | 86 | Ні | 3612 | 0% | 3612
4261104 | Запобіжник VVA3 36kV 4A 31,5kA (537мм, без ударника) | 86 | Ні | 3612 | 0% | 3612
4261105 | Запобіжник VVA3 36kV 6A 31,5kA (537мм, без ударника) | 85 | Ні | 3570 | 0% | 3570
4261106 | Запобіжник VVA3 36kV 6,3A 31,5kA (537мм, без ударника) | 85 | Ні | 3570 | 0% | 3570
4261107 | Запобіжник VVA3 36kV 10A 31,5kA (537мм, без ударника) | 85 | Ні | 3570 | 0% | 3570
4261108 | Запобіжник VVA3 36kV 16A 31,5kA (537мм, без ударника) | 85 | Ні | 3570 | 0% | 3570
4261109 | Запобіжник VVA3 36kV 20A 31,5kA (537мм, без ударника) | 85 | Ні | 3570 | 0% | 3570
4261110 | Запобіжник VVA3 36kV 25A 31,5kA (537мм, без ударника) | 85 | Ні | 3570 | 0% | 3570
4261111 | Запобіжник VVA3 36kV 31,5A 31,5kA (537мм, без ударника) | 90 | Ні | 3780 | 0% | 3780
4261112 | Запобіжник VVA3 36kV 32A 31,5kA (537мм, без ударника) | 90 | Ні | 3780 | 0% | 3780
4261113 | Запобіжник VVA3 36kV 40A 31,5kA (537мм, без ударника) | 103 | Ні | 4326 | 0% | 4326
4261114 | Запобіжник VVA3 36kV 50A 31,5kA (537мм, без ударника) | 115 | Ні | 4830 | 0% | 4830
4261115 | Запобіжник VVA3 36kV 63A 31,5kA (537мм, без ударника) | 134 | Ні | 5628 | 0% | 5628
4261116 | Запобіжник VVA3 36kV 80A 31,5kA (537мм, без ударника) | 134 | Ні | 5628 | 0% | 5628
4220503 | Запобіжник VVC3 7,2kV 2A 63kA (292мм, 50N) | 63 | Ні | 2646 | 0% | 2646
4220003 | Запобіжник VVC3 7,2kV 2A 63kA (192мм, 50N) | 58 | Ні | 2436 | 0% | 2436
4220603 | Запобіжник VVC3 7,2kV 2A 63kA (442мм, 50N) | 63 | Ні | 2646 | 0% | 2646
4220004 | Запобіжник VVC3 7,2kV 4A 63kA (192мм, 50N) | 58 | Ні | 2436 | 0% | 2436
4220504 | Запобіжник VVC3 7,2kV 4A 63kA (292мм, 50N) | 65 | Ні | 2730 | 0% | 2730
4220604 | Запобіжник VVC3 7,2kV 4A 63kA (442мм, 50N) | 68 | Ні | 2856 | 0% | 2856
4220005 | Запобіжник VVC3 7,2kV 6A 63kA (192мм, 50N) | 58 | Ні | 2436 | 0% | 2436
4220505 | Запобіжник VVC3 7,2kV 6A 63kA (292мм, 50N) | 63 | Ні | 2646 | 0% | 2646
4220605 | Запобіжник VVC3 7,2kV 6A 63kA (442мм, 50N) | 68 | Ні | 2856 | 0% | 2856
4220006 | Запобіжник VVC3 7,2kV 6,3A 63kA (192мм, 50N) | 58 | Ні | 2436 | 0% | 2436
4220506 | Запобіжник VVC3 7,2kV 6,3A 63kA (292мм, 50N) | 63 | Ні | 2646 | 0% | 2646
4220606 | Запобіжник VVC3 7,2kV 6,3A 63kA (442мм, 50N) | 68 | Ні | 2856 | 0% | 2856
4220007 | Запобіжник VVC3 7,2kV 10A 63kA (192мм, 50N) | 58 | Ні | 2436 | 0% | 2436
4220507 | Запобіжник VVC3 7,2kV 10A 63kA (292мм, 50N) | 63 | Ні | 2646 | 0% | 2646
4220607 | Запобіжник VVC3 7,2kV 10A 63kA (442мм, 50N) | 68 | Ні | 2856 | 0% | 2856
4220008 | Запобіжник VVC3 7,2kV 16A 63kA (192мм, 50N) | 58 | Ні | 2436 | 0% | 2436
4220508 | Запобіжник VVC3 7,2kV 16A 63kA (292мм, 50N) | 63 | Ні | 2646 | 0% | 2646
4220608 | Запобіжник VVC3 7,2kV 16A 63kA (442мм, 50N) | 68 | Ні | 2856 | 0% | 2856
4220009 | Запобіжник VVC3 7,2kV 20A 63kA (192мм, 50N) | 58 | Ні | 2436 | 0% | 2436
4220509 | Запобіжник VVC3 7,2kV 20A 63kA (292мм, 50N) | 63 | Ні | 2646 | 0% | 2646
4220609 | Запобіжник VVC3 7,2kV 20A 63kA (442мм, 50N) | 68 | Ні | 2856 | 0% | 2856
4220010 | Запобіжник VVC3 7,2kV 25A 63kA (192мм, 50N) | 62 | Ні | 2604 | 0% | 2604
4220510 | Запобіжник VVC3 7,2kV 25A 63kA (292мм, 50N) | 68 | Ні | 2856 | 0% | 2856
4220610 | Запобіжник VVC3 7,2kV 25A 63kA (442мм, 50N) | 68 | Ні | 2856 | 0% | 2856
4220011 | Запобіжник VVC3 7,2kV 31,5A 63kA (192мм, 50N) | 62 | Ні | 2604 | 0% | 2604
4220511 | Запобіжник VVC3 7,2kV 31,5A 63kA (292мм, 50N) | 68 | Ні | 2856 | 0% | 2856
4220611 | Запобіжник VVC3 7,2kV 31,5A 63kA (442мм, 50N) | 73 | Ні | 3066 | 0% | 3066
4220012 | Запобіжник VVC3 7,2kV 32A 63kA (192мм, 50N) | 62 | Ні | 2604 | 0% | 2604
4220512 | Запобіжник VVC3 7,2kV 32A 63kA (292мм, 50N) | 68 | Ні | 2856 | 0% | 2856
4220612 | Запобіжник VVC3 7,2kV 32A 63kA (442мм, 50N) | 73 | Ні | 3066 | 0% | 3066
4220013 | Запобіжник VVC3 7,2kV 40A 63kA (192мм, 50N) | 62 | Ні | 2604 | 0% | 2604
4220513 | Запобіжник VVC3 7,2kV 40A 63kA (292мм, 50N) | 68 | Ні | 2856 | 0% | 2856
4220613 | Запобіжник VVC3 7,2kV 40A 63kA (442мм, 50N) | 73 | Ні | 3066 | 0% | 3066
4220014 | Запобіжник VVC3 7,2kV 50A 63kA (192мм, 50N) | 80 | Ні | 3360 | 0% | 3360
4220514 | Запобіжник VVC3 7,2kV 50A 63kA (292мм, 50N) | 87 | Ні | 3654 | 0% | 3654
4220614 | Запобіжник VVC3 7,2kV 50A 63kA (442мм, 50N) | 87 | Ні | 3654 | 0% | 3654
4220015 | Запобіжник VVC3 7,2kV 63A 63kA (192мм, 50N) | 87 | Ні | 3654 | 0% | 3654
4220515 | Запобіжник VVC3 7,2kV 63A 63kA (292мм, 50N) | 95 | Ні | 3990 | 0% | 3990
4220615 | Запобіжник VVC3 7,2kV 63A 63kA (442мм, 50N) | 95 | Ні | 3990 | 0% | 3990
4220016 | Запобіжник VVC3 7,2kV 80A 63kA (192мм, 50N) | 90 | Ні | 3780 | 0% | 3780
4220516 | Запобіжник VVC3 7,2kV 80A 63kA (292мм, 50N) | 99 | Ні | 4158 | 0% | 4158
4220616 | Запобіжник VVC3 7,2kV 80A 63kA (442мм, 50N) | 99 | Ні | 4158 | 0% | 4158
4220017 | Запобіжник VVC3 7,2kV 100A 63kA (192мм, 50N) | 90 | Ні | 3780 | 0% | 3780
4220517 | Запобіжник VVC3 7,2kV 100A 63kA (292мм, 50N) | 99 | Ні | 4158 | 0% | 4158
4220617 | Запобіжник VVC3 7,2kV 100A 63kA (442мм, 50N) | 99 | Ні | 4158 | 0% | 4158
4220018 | Запобіжник VVC3 7,2kV 125A 63kA (192мм, 50N) | 118 | Ні | 4956 | 0% | 4956
4220518 | Запобіжник VVC3 7,2kV 125A 63kA (292мм, 50N) | 130 | Ні | 5460 | 0% | 5460
4220618 | Запобіжник VVC3 7,2kV 125A 63kA (442мм, 50N) | 128 | Ні | 5376 | 0% | 5376
4220019 | Запобіжник VVC3 7,2kV 160A 63kA (192мм, 50N) | 129 | Ні | 5418 | 0% | 5418
4220519 | Запобіжник VVC3 7,2kV 160A 63kA (292мм, 50N) | 139 | Ні | 5838 | 0% | 5838
4220619 | Запобіжник VVC3 7,2kV 160A 63kA (442мм, 50N) | 139 | Ні | 5838 | 0% | 5838
4220520 | Запобіжник VVC3 7,2kV 200A 63kA (292мм, 50N) | 155 | Ні | 6510 | 0% | 6510
4220620 | Запобіжник VVC3 7,2kV 200A 63kA (442мм, 50N) | 152 | Ні | 6384 | 0% | 6384
4220521 | Запобіжник VVC3 7,2kV 250A 63kA (292мм, 50N) | 152 | Ні | 6384 | 0% | 6384
4220621 | Запобіжник VVC3 7,2kV 250A 63kA (442мм, 50N) | 152 | Ні | 6384 | 0% | 6384
4220622 | Запобіжник VVC3 7,2kV 315A 63kA (442мм, 50N) | 152 | Ні | 6384 | 0% | 6384
4230103 | Запобіжник VVC3 12kV 2A 50kA (192мм, 50N) | 73 | Ні | 3066 | 0% | 3066
4230003 | Запобіжник VVC3 12kV 2A 63kA (292мм, 50N) | 66 | Ні | 2772 | 0% | 2772
4230503 | Запобіжник VVC3 12kV 2A 63kA (442мм, 50N) | 72 | Ні | 3024 | 0% | 3024
4230104 | Запобіжник VVC3 12kV 4A 50kA (192мм, 50N) | 72 | Ні | 3024 | 0% | 3024
4230004 | Запобіжник VVC3 12kV 4A 63kA (292мм, 50N) | 66 | Ні | 2772 | 0% | 2772
4230504 | Запобіжник VVC3 12kV 4A 63kA (442мм, 50N) | 72 | Ні | 3024 | 0% | 3024
4230105 | Запобіжник VVC3 12kV 6A 50kA (192мм, 50N) | 72 | Ні | 3024 | 0% | 3024
4230005 | Запобіжник VVC3 12kV 6A 63kA (292мм, 50N) | 66 | Ні | 2772 | 0% | 2772
4230505 | Запобіжник VVC3 12kV 6A 63kA (442мм, 50N) | 72 | Ні | 3024 | 0% | 3024
4230106 | Запобіжник VVC3 12kV 6,3A 50kA (192мм, 50N) | 72 | Ні | 3024 | 0% | 3024
4230006 | Запобіжник VVC3 12kV 6,3A 63kA (292мм, 50N) | 66 | Ні | 2772 | 0% | 2772
4230506 | Запобіжник VVC3 12kV 6,3A 63kA (442мм, 50N) | 72 | Ні | 3024 | 0% | 3024
4230107 | Запобіжник VVC3 12kV 10A 50kA (192мм, 50N) | 72 | Ні | 3024 | 0% | 3024
4230007 | Запобіжник VVC3 12kV 10A 63kA (292мм, 50N) | 65 | Ні | 2730 | 0% | 2730
4230507 | Запобіжник VVC3 12kV 10A 63kA (442мм, 50N) | 72 | Ні | 3024 | 0% | 3024
4230108 | Запобіжник VVC3 12kV 16A 50kA (192мм, 50N) | 72 | Ні | 3024 | 0% | 3024
4230008 | Запобіжник VVC3 12kV 16A 63kA (292мм, 50N) | 65 | Ні | 2730 | 0% | 2730
4230508 | Запобіжник VVC3 12kV 16A 63kA (442мм, 50N) | 72 | Ні | 3024 | 0% | 3024
4230109 | Запобіжник VVC3 12kV 20A 50kA (192мм, 50N) | 72 | Ні | 3024 | 0% | 3024
4230009 | Запобіжник VVC3 12kV 20A 63kA (292мм, 50N) | 65 | Ні | 2730 | 0% | 2730
4230509 | Запобіжник VVC3 12kV 20A 63kA (442мм, 50N) | 72 | Ні | 3024 | 0% | 3024
4230110 | Запобіжник VVC3 12kV 25A 50kA (192мм, 50N) | 75 | Ні | 3150 | 0% | 3150
4230010 | Запобіжник VVC3 12kV 25A 63kA (292мм, 50N) | 68 | Ні | 2856 | 0% | 2856
4230510 | Запобіжник VVC3 12kV 25A 63kA (442мм, 50N) | 75 | Ні | 3150 | 0% | 3150
4230111 | Запобіжник VVC3 12kV 31,5A 50kA (192мм, 50N) | 75 | Ні | 3150 | 0% | 3150
4230011 | Запобіжник VVC3 12kV 31,5A 63kA (292мм, 50N) | 68 | Ні | 2856 | 0% | 2856
4230511 | Запобіжник VVC3 12kV 31,5A 63kA (442мм, 50N) | 75 | Ні | 3150 | 0% | 3150
4230112 | Запобіжник VVC3 12kV 32A 50kA (192мм, 50N) | 75 | Ні | 3150 | 0% | 3150
4230012 | Запобіжник VVC3 12kV 32A 63kA (292мм, 50N) | 68 | Ні | 2856 | 0% | 2856
4230512 | Запобіжник VVC3 12kV 32A 63kA (442мм, 50N) | 75 | Ні | 3150 | 0% | 3150
4230113 | Запобіжник VVC3 12kV 40A 50kA (192мм, 50N) | 75 | Ні | 3150 | 0% | 3150
4230013 | Запобіжник VVC3 12kV 40A 63kA (292мм, 50N) | 68 | Ні | 2856 | 0% | 2856
4230513 | Запобіжник VVC3 12kV 40A 63kA (442мм, 50N) | 75 | Ні | 3150 | 0% | 3150
4230114 | Запобіжник VVC3 12kV 50A 50kA (192мм, 50N) | 96 | Ні | 4032 | 0% | 4032
4230014 | Запобіжник VVC3 12kV 50A 63kA (292мм, 50N) | 89 | Ні | 3738 | 0% | 3738
4230514 | Запобіжник VVC3 12kV 50A 63kA (442мм, 50N) | 96 | Ні | 4032 | 0% | 4032
4230015 | Запобіжник VVC3 12kV 63A 63kA (292мм, 50N) | 87 | Ні | 3654 | 0% | 3654
4230515 | Запобіжник VVC3 12kV 63A 63kA (442мм, 50N) | 96 | Ні | 4032 | 0% | 4032
4230016 | Запобіжник VVC3 12kV 80A 63kA (292мм, 50N) | 98 | Ні | 4116 | 0% | 4116
4230516 | Запобіжник VVC3 12kV 80A 63kA (442мм, 50N) | 106 | Ні | 4452 | 0% | 4452
4230017 | Запобіжник VVC3 12kV 100A 63kA (292мм, 50N) | 98 | Ні | 4116 | 0% | 4116
4230517 | Запобіжник VVC3 12kV 100A 63kA (442мм, 50N) | 106 | Ні | 4452 | 0% | 4452
4230018 | Запобіжник VVC3 12kV 125A 63kA (292мм, 50N) | 123 | Ні | 5166 | 0% | 5166
4230518 | Запобіжник VVC3 12kV 125A 63kA (442мм, 50N) | 133 | Ні | 5586 | 0% | 5586
4230019 | Запобіжник VVC3 12kV 160A 63kA (292мм, 50N) | 123 | Ні | 5166 | 0% | 5166
4230519 | Запобіжник VVC3 12kV 160A 63kA (442мм, 50N) | 135 | Ні | 5670 | 0% | 5670
4230619 | Запобіжник VVC3 12kV 160A 63kA (537мм, 50N) | 133 | Ні | 5586 | 0% | 5586
4230520 | Запобіжник VVC3 12kV 200A 63kA (442мм, 50N) | 133 | Ні | 5586 | 0% | 5586
4230620 | Запобіжник VVC3 12kV 200A 63kA (537мм, 50N) | 133 | Ні | 5586 | 0% | 5586
4230621 | Запобіжник VVC3 12kV 250A 63kA (537мм, 50N) | 133 | Ні | 5586 | 0% | 5586
4240103 | Запобіжник VVC3 17,5kV 2A 50kA (292мм, 50N) | 79 | Ні | 3318 | 0% | 3318
4240003 | Запобіжник VVC3 17,5kV 2A 63kA (367мм, 50N) | 72 | Ні | 3024 | 0% | 3024
4240503 | Запобіжник VVC3 17,5kV 2A 63kA (442мм, 50N) | 79 | Ні | 3318 | 0% | 3318
4240104 | Запобіжник VVC3 17,5kV 4A 50kA (292мм, 50N) | 79 | Ні | 3318 | 0% | 3318
4240004 | Запобіжник VVC3 17,5kV 4A 63kA (367мм, 50N) | 72 | Ні | 3024 | 0% | 3024
4240504 | Запобіжник VVC3 17,5kV 4A 63kA (442мм, 50N) | 79 | Ні | 3318 | 0% | 3318
4240105 | Запобіжник VVC3 17,5kV 6A 50kA (292мм, 50N) | 79 | Ні | 3318 | 0% | 3318
4240005 | Запобіжник VVC3 17,5kV 6A 63kA (367мм, 50N) | 72 | Ні | 3024 | 0% | 3024
4240505 | Запобіжник VVC3 17,5kV 6A 63kA (442мм, 50N) | 79 | Ні | 3318 | 0% | 3318
4240106 | Запобіжник VVC3 17,5kV 6,3A 50kA (292мм, 50N) | 79 | Ні | 3318 | 0% | 3318
4240006 | Запобіжник VVC3 17,5kV 6,3A 63kA (367мм, 50N) | 72 | Ні | 3024 | 0% | 3024
4240506 | Запобіжник VVC3 17,5kV 6,3A 63kA (442мм, 50N) | 79 | Ні | 3318 | 0% | 3318
4240107 | Запобіжник VVC3 17,5kV 10A 50kA (292мм, 50N) | 79 | Ні | 3318 | 0% | 3318
4240007 | Запобіжник VVC3 17,5kV 10A 63kA (367мм, 50N) | 72 | Ні | 3024 | 0% | 3024
4240507 | Запобіжник VVC3 17,5kV 10A 63kA (442мм, 50N) | 79 | Ні | 3318 | 0% | 3318
4240108 | Запобіжник VVC3 17,5kV 16A 50kA (292мм, 50N) | 79 | Ні | 3318 | 0% | 3318
4240008 | Запобіжник VVC3 17,5kV 16A 63kA (367мм, 50N) | 72 | Ні | 3024 | 0% | 3024
4240508 | Запобіжник VVC3 17,5kV 16A 63kA (442мм, 50N) | 79 | Ні | 3318 | 0% | 3318
4240109 | Запобіжник VVC3 17,5kV 20A 50kA (292мм, 50N) | 79 | Ні | 3318 | 0% | 3318
4240009 | Запобіжник VVC3 17,5kV 20A 63kA (367мм, 50N) | 72 | Ні | 3024 | 0% | 3024
4240509 | Запобіжник VVC3 17,5kV 20A 63kA (442мм, 50N) | 79 | Ні | 3318 | 0% | 3318
4240110 | Запобіжник VVC3 17,5kV 25A 50kA (292мм, 50N) | 84 | Ні | 3528 | 0% | 3528
4240010 | Запобіжник VVC3 17,5kV 25A 63kA (367мм, 50N) | 77 | Ні | 3234 | 0% | 3234
4240510 | Запобіжник VVC3 17,5kV 25A 63kA (442мм, 50N) | 84 | Ні | 3528 | 0% | 3528
4240111 | Запобіжник VVC3 17,5kV 31,5A 50kA (292мм, 50N) | 84 | Ні | 3528 | 0% | 3528
4240011 | Запобіжник VVC3 17,5kV 31,5A 63kA (367мм, 50N) | 77 | Ні | 3234 | 0% | 3234
4240511 | Запобіжник VVC3 17,5kV 31,5A 63kA (442мм, 50N) | 84 | Ні | 3528 | 0% | 3528
4240112 | Запобіжник VVC3 17,5kV 32A 50kA (292мм, 50N) | 84 | Ні | 3528 | 0% | 3528
4240012 | Запобіжник VVC3 17,5kV 32A 63kA (367мм, 50N) | 77 | Ні | 3234 | 0% | 3234
4240512 | Запобіжник VVC3 17,5kV 32A 63kA (442мм, 50N) | 84 | Ні | 3528 | 0% | 3528
4240113 | Запобіжник VVC3 17,5kV 40A 50kA (292мм, 50N) | 84 | Ні | 3528 | 0% | 3528
4240013 | Запобіжник VVC3 17,5kV 40A 63kA (367мм, 50N) | 77 | Ні | 3234 | 0% | 3234
4240513 | Запобіжник VVC3 17,5kV 40A 63kA (442мм, 50N) | 84 | Ні | 3528 | 0% | 3528
4240114 | Запобіжник VVC3 17,5kV 50A 50kA (292мм, 50N) | 113 | Ні | 4746 | 0% | 4746
4240014 | Запобіжник VVC3 17,5kV 50A 63kA (367мм, 50N) | 103 | Ні | 4326 | 0% | 4326
4240514 | Запобіжник VVC3 17,5kV 50A 63kA (442мм, 50N) | 113 | Ні | 4746 | 0% | 4746
4240115 | Запобіжник VVC3 17,5kV 63A 50kA (292мм, 50N) | 113 | Ні | 4746 | 0% | 4746
4240015 | Запобіжник VVC3 17,5kV 63A 63kA (367мм, 50N) | 103 | Ні | 4326 | 0% | 4326
4240515 | Запобіжник VVC3 17,5kV 63A 63kA (442мм, 50N) | 113 | Ні | 4746 | 0% | 4746
4240116 | Запобіжник VVC3 17,5kV 80A 50kA (292мм, 50N) | 128 | Ні | 5376 | 0% | 5376
4240016 | Запобіжник VVC3 17,5kV 80A 63kA (367мм, 50N) | 116 | Ні | 4872 | 0% | 4872
4240516 | Запобіжник VVC3 17,5kV 80A 63kA (442мм, 50N) | 128 | Ні | 5376 | 0% | 5376
4240117 | Запобіжник VVC3 17,5kV 100A 50kA (292мм, 50N) | 160 | Ні | 6720 | 0% | 6720
4240017 | Запобіжник VVC3 17,5kV 100A 63kA (367мм, 50N) | 125 | Ні | 5250 | 0% | 5250
4240517 | Запобіжник VVC3 17,5kV 100A 63kA (442мм, 50N) | 135 | Ні | 5670 | 0% | 5670
4240018 | Запобіжник VVC3 17,5kV 125A 63kA (367мм, 50N) | 122 | Ні | 5124 | 0% | 5124
4240518 | Запобіжник VVC3 17,5kV 125A 63kA (442мм, 50N) | 135 | Ні | 5670 | 0% | 5670
4240019 | Запобіжник VVC3 17,5kV 160A 63kA (367мм, 50N) | 122 | Ні | 5124 | 0% | 5124
4250103 | Запобіжник VVC3 24kV 2A 31,5kA (292мм, 50N) | 89 | Ні | 3738 | 0% | 3738
4250003 | Запобіжник VVC3 24kV 2A 63kA (442мм, 50N) | 81 | Ні | 3402 | 0% | 3402
4250503 | Запобіжник VVC3 24kV 2A 63kA (537мм, 50N) | 89 | Ні | 3738 | 0% | 3738
4250104 | Запобіжник VVC3 24kV 4A 31,5kA (292мм, 50N) | 89 | Ні | 3738 | 0% | 3738
4250004 | Запобіжник VVC3 24kV 4A 63kA (442мм, 50N) | 81 | Ні | 3402 | 0% | 3402
4250504 | Запобіжник VVC3 24kV 4A 63kA (537мм, 50N) | 89 | Ні | 3738 | 0% | 3738
4250105 | Запобіжник VVC3 24kV 6A 31,5kA (292мм, 50N) | 89 | Ні | 3738 | 0% | 3738
4250005 | Запобіжник VVC3 24kV 6A 63kA (442мм, 50N) | 81 | Ні | 3402 | 0% | 3402
4250505 | Запобіжник VVC3 24kV 6A 63kA (537мм, 50N) | 89 | Ні | 3738 | 0% | 3738
4250106 | Запобіжник VVC3 24kV 6,3A 31,5kA (292мм, 50N) | 89 | Ні | 3738 | 0% | 3738
4250006 | Запобіжник VVC3 24kV 6,3A 63kA (442мм, 50N) | 81 | Ні | 3402 | 0% | 3402
4250506 | Запобіжник VVC3 24kV 6,3A 63kA (537мм, 50N) | 89 | Ні | 3738 | 0% | 3738
4250107 | Запобіжник VVC3 24kV 10A 31,5kA (292мм, 50N) | 89 | Ні | 3738 | 0% | 3738
4250007 | Запобіжник VVC3 24kV 10A 63kA (442мм, 50N) | 81 | Ні | 3402 | 0% | 3402
4250507 | Запобіжник VVC3 24kV 10A 63kA (537мм, 50N) | 89 | Ні | 3738 | 0% | 3738
4250108 | Запобіжник VVC3 24kV 16A 31,5kA (292мм, 50N) | 89 | Ні | 3738 | 0% | 3738
4250008 | Запобіжник VVC3 24kV 16A 63kA (442мм, 50N) | 81 | Ні | 3402 | 0% | 3402
4250508 | Запобіжник VVC3 24kV 16A 63kA (537мм, 50N) | 89 | Ні | 3738 | 0% | 3738
4250109 | Запобіжник VVC3 24kV 20A 31,5kA (292мм, 50N) | 89 | Ні | 3738 | 0% | 3738
4250009 | Запобіжник VVC3 24kV 20A 63kA (442мм, 50N) | 81 | Ні | 3402 | 0% | 3402
4250509 | Запобіжник VVC3 24kV 20A 63kA (537мм, 50N) | 89 | Ні | 3738 | 0% | 3738
4250110 | Запобіжник VVC3 24kV 25A 31,5kA (292мм, 50N) | 89 | Ні | 3738 | 0% | 3738
4250010 | Запобіжник VVC3 24kV 25A 63kA (442мм, 50N) | 81 | Ні | 3402 | 0% | 3402
4250510 | Запобіжник VVC3 24kV 25A 63kA (537мм, 50N) | 89 | Ні | 3738 | 0% | 3738
4250111 | Запобіжник VVC3 24kV 31,5A 31,5kA (292мм, 50N) | 89 | Ні | 3738 | 0% | 3738
4250011 | Запобіжник VVC3 24kV 31,5A 63kA (442мм, 50N) | 81 | Ні | 3402 | 0% | 3402
4250511 | Запобіжник VVC3 24kV 31,5A 63kA (537мм, 50N) | 89 | Ні | 3738 | 0% | 3738
4250112 | Запобіжник VVC3 24kV 32A 31,5kA (292мм, 50N) | 89 | Ні | 3738 | 0% | 3738
4250012 | Запобіжник VVC3 24kV 32A 63kA (442мм, 50N) | 81 | Ні | 3402 | 0% | 3402
4250512 | Запобіжник VVC3 24kV 32A 63kA (537мм, 50N) | 89 | Ні | 3738 | 0% | 3738
4250113 | Запобіжник VVC3 24kV 40A 31,5kA (292мм, 50N) | 89 | Ні | 3738 | 0% | 3738
4250013 | Запобіжник VVC3 24kV 40A 63kA (442мм, 50N) | 81 | Ні | 3402 | 0% | 3402
4250513 | Запобіжник VVC3 24kV 40A 63kA (537мм, 50N) | 89 | Ні | 3738 | 0% | 3738
4250114 | Запобіжник VVC3 24kV 50A 31,5kA (292мм, 50N) | 111 | Ні | 4662 | 0% | 4662
4250014 | Запобіжник VVC3 24kV 50A 63kA (442мм, 50N) | 100 | Ні | 4200 | 0% | 4200
4250514 | Запобіжник VVC3 24kV 50A 63kA (537мм, 50N) | 111 | Ні | 4662 | 0% | 4662
4250115 | Запобіжник VVC3 24kV 63A 31,5kA (292мм, 50N) | 117 | Ні | 4914 | 0% | 4914
4250015 | Запобіжник VVC3 24kV 63A 63kA (442мм, 50N) | 106 | Ні | 4452 | 0% | 4452
4250515 | Запобіжник VVC3 24kV 63A 63kA (537мм, 50N) | 117 | Ні | 4914 | 0% | 4914
4250016 | Запобіжник VVC3 24kV 80A 63kA (442мм, 50N) | 128 | Ні | 5376 | 0% | 5376
4250516 | Запобіжник VVC3 24kV 80A 63kA (537мм, 50N) | 141 | Ні | 5922 | 0% | 5922
4250017 | Запобіжник VVC3 24kV 100A 63kA (442мм, 50N) | 143 | Ні | 6006 | 0% | 6006
4250517 | Запобіжник VVC3 24kV 100A 63kA (537мм, 50N) | 157 | Ні | 6594 | 0% | 6594
4250018 | Запобіжник VVC3 24kV 125A 63kA (442мм, 50N) | 158 | Ні | 6636 | 0% | 6636
4250518 | Запобіжник VVC3 24kV 125A 63kA (537мм, 50N) | 174 | Ні | 7308 | 0% | 7308
4250519 | Запобіжник VVC3 24kV 160A 63kA (537мм, 50N) | 174 | Ні | 7308 | 0% | 7308
4260103 | Запобіжник VVC3 36kV 2A 20kA (442мм, 50N) | 98 | Ні | 4116 | 0% | 4116
4260003 | Запобіжник VVC3 36kV 2A 31,5kA (537мм, 50N) | 89 | Ні | 3738 | 0% | 3738
4260104 | Запобіжник VVC3 36kV 4A 20kA (442мм, 50N) | 96 | Ні | 4032 | 0% | 4032
4260004 | Запобіжник VVC3 36kV 4A 31,5kA (537мм, 50N) | 89 | Ні | 3738 | 0% | 3738
4260105 | Запобіжник VVC3 36kV 6A 20kA (442мм, 50N) | 96 | Ні | 4032 | 0% | 4032
4260005 | Запобіжник VVC3 36kV 6A 31,5kA (537мм, 50N) | 87 | Ні | 3654 | 0% | 3654
4260106 | Запобіжник VVC3 36kV 6,3A 20kA (442мм, 50N) | 96 | Ні | 4032 | 0% | 4032
4260006 | Запобіжник VVC3 36kV 6,3A 31,5kA (537мм, 50N) | 87 | Ні | 3654 | 0% | 3654
4260107 | Запобіжник VVC3 36kV 10A 20kA (442мм, 50N) | 96 | Ні | 4032 | 0% | 4032
4260007 | Запобіжник VVC3 36kV 10A 31,5kA (537мм, 50N) | 87 | Ні | 3654 | 0% | 3654
4260108 | Запобіжник VVC3 36kV 16A 20kA (442мм, 50N) | 96 | Ні | 4032 | 0% | 4032
4260008 | Запобіжник VVC3 36kV 16A 31,5kA (537мм, 50N) | 87 | Ні | 3654 | 0% | 3654
4260009 | Запобіжник VVC3 36kV 20A 31,5kA (537мм, 50N) | 87 | Ні | 3654 | 0% | 3654
4260010 | Запобіжник VVC3 36kV 25A 31,5kA (537мм, 50N) | 87 | Ні | 3654 | 0% | 3654
4260011 | Запобіжник VVC3 36kV 31,5A 31,5kA (537мм, 50N) | 93 | Ні | 3906 | 0% | 3906
4260012 | Запобіжник VVC3 36kV 32A 31,5kA (537мм, 50N) | 93 | Ні | 3906 | 0% | 3906
4260013 | Запобіжник VVC3 36kV 40A 31,5kA (537мм, 50N) | 107 | Ні | 4494 | 0% | 4494
4260014 | Запобіжник VVC3 36kV 50A 31,5kA (537мм, 50N) | 119 | Ні | 4998 | 0% | 4998
4260015 | Запобіжник VVC3 36kV 63A 31,5kA (537мм, 50N) | 138 | Ні | 5796 | 0% | 5796
4260016 | Запобіжник VVC3 36kV 80A 31,5kA (537мм, 50N) | 138 | Ні | 5796 | 0% | 5796
4222003 | Запобіжник VVT-D3 7,2kV 2A 63kA (192мм, 80N THERMO/Ni) | 66 | Ні | 2772 | 0% | 2772
4222503 | Запобіжник VVT-D3 7,2kV 2A 63kA (292мм, 80N THERMO/Ni) | 73 | Ні | 3066 | 0% | 3066
4222603 | Запобіжник VVT-D3 7,2kV 2A 63kA (442мм, 80N THERMO/Ni) | 79 | Ні | 3318 | 0% | 3318
4222004 | Запобіжник VVT-D3 7,2kV 4A 63kA (192мм, 80N THERMO/Ni) | 66 | Ні | 2772 | 0% | 2772
4222504 | Запобіжник VVT-D3 7,2kV 4A 63kA (292мм, 80N THERMO/Ni) | 73 | Ні | 3066 | 0% | 3066
4222604 | Запобіжник VVT-D3 7,2kV 4A 63kA (442мм, 80N THERMO/Ni) | 79 | Ні | 3318 | 0% | 3318
4222005 | Запобіжник VVT-D3 7,2kV 6A 63kA (192мм, 80N THERMO/Ni) | 66 | Ні | 2772 | 0% | 2772
4222505 | Запобіжник VVT-D3 7,2kV 6A 63kA (292мм, 80N THERMO/Ni) | 73 | Ні | 3066 | 0% | 3066
4222605 | Запобіжник VVT-D3 7,2kV 6A 63kA (442мм, 80N THERMO/Ni) | 79 | Ні | 3318 | 0% | 3318
4222006 | Запобіжник VVT-D3 7,2kV 6,3A 63kA (192мм, 80N THERMO/Ni) | 66 | Ні | 2772 | 0% | 2772
4222506 | Запобіжник VVT-D3 7,2kV 6,3A 63kA (292мм, 80N THERMO/Ni) | 73 | Ні | 3066 | 0% | 3066
4222606 | Запобіжник VVT-D3 7,2kV 6,3A 63kA (442мм, 80N THERMO/Ni) | 79 | Ні | 3318 | 0% | 3318
4222607 | Запобіжник VVT-D3 7,2kV 10A 63kA (442мм, 80N THERMO/Ni) | 79 | Ні | 3318 | 0% | 3318
4222007 | Запобіжник VVT-D3 7,2kV 10A 63kA (192мм, 80N THERMO/Ni) | 65 | Ні | 2730 | 0% | 2730
4222507 | Запобіжник VVT-D3 7,2kV 10A 63kA (292мм, 80N THERMO/Ni) | 73 | Ні | 3066 | 0% | 3066
4222008 | Запобіжник VVT-D3 7,2kV 16A 63kA (192мм, 80N THERMO/Ni) | 66 | Ні | 2772 | 0% | 2772
4222508 | Запобіжник VVT-D3 7,2kV 16A 63kA (292мм, 80N THERMO/Ni) | 73 | Ні | 3066 | 0% | 3066
4222608 | Запобіжник VVT-D3 7,2kV 16A 63kA (442мм, 80N THERMO/Ni) | 79 | Ні | 3318 | 0% | 3318
4222009 | Запобіжник VVT-D3 7,2kV 20A 63kA (192мм, 80N THERMO/Ni) | 66 | Ні | 2772 | 0% | 2772
4222509 | Запобіжник VVT-D3 7,2kV 20A 63kA (292мм, 80N THERMO/Ni) | 73 | Ні | 3066 | 0% | 3066
4222609 | Запобіжник VVT-D3 7,2kV 20A 63kA (442мм, 80N THERMO/Ni) | 79 | Ні | 3318 | 0% | 3318
4222010 | Запобіжник VVT-D3 7,2kV 25A 63kA (192мм, 80N THERMO/Ni) | 71 | Ні | 2982 | 0% | 2982
4222510 | Запобіжник VVT-D3 7,2kV 25A 63kA (292мм, 80N THERMO/Ni) | 78 | Ні | 3276 | 0% | 3276
4222610 | Запобіжник VVT-D3 7,2kV 25A 63kA (442мм, 80N THERMO/Ni) | 84 | Ні | 3528 | 0% | 3528
4222011 | Запобіжник VVT-D3 7,2kV 31,5A 63kA (192мм, 80N THERMO/Ni) | 71 | Ні | 2982 | 0% | 2982
4222511 | Запобіжник VVT-D3 7,2kV 31,5A 63kA (292мм, 80N THERMO/Ni) | 78 | Ні | 3276 | 0% | 3276
4222611 | Запобіжник VVT-D3 7,2kV 31,5A 63kA (442мм, 80N THERMO/Ni) | 84 | Ні | 3528 | 0% | 3528
4222012 | Запобіжник VVT-D3 7,2kV 32A 63kA (192мм, 80N THERMO/Ni) | 71 | Ні | 2982 | 0% | 2982
4222512 | Запобіжник VVT-D3 7,2kV 32A 63kA (292мм, 80N THERMO/Ni) | 78 | Ні | 3276 | 0% | 3276
4222612 | Запобіжник VVT-D3 7,2kV 32A 63kA (442мм, 80N THERMO/Ni) | 84 | Ні | 3528 | 0% | 3528
4222013 | Запобіжник VVT-D3 7,2kV 40A 63kA (192мм, 80N THERMO/Ni) | 71 | Ні | 2982 | 0% | 2982
4222513 | Запобіжник VVT-D3 7,2kV 40A 63kA (292мм, 80N THERMO/Ni) | 78 | Ні | 3276 | 0% | 3276
4222613 | Запобіжник VVT-D3 7,2kV 40A 63kA (442мм, 80N THERMO/Ni) | 84 | Ні | 3528 | 0% | 3528
4222014 | Запобіжник VVT-D3 7,2kV 50A 63kA (192мм, 80N THERMO/Ni) | 91 | Ні | 3822 | 0% | 3822
4222514 | Запобіжник VVT-D3 7,2kV 50A 63kA (292мм, 80N THERMO/Ni) | 101 | Ні | 4242 | 0% | 4242
4222614 | Запобіжник VVT-D3 7,2kV 50A 63kA (442мм, 80N THERMO/Ni) | 109 | Ні | 4578 | 0% | 4578
4222015 | Запобіжник VVT-D3 7,2kV 63A 63kA (192мм, 80N THERMO/Ni) | 100 | Ні | 4200 | 0% | 4200
4222515 | Запобіжник VVT-D3 7,2kV 63A 63kA (292мм, 80N THERMO/Ni) | 110 | Ні | 4620 | 0% | 4620
4222615 | Запобіжник VVT-D3 7,2kV 63A 63kA (442мм, 80N THERMO/Ni) | 110 | Ні | 4620 | 0% | 4620
4222016 | Запобіжник VVT-D3 7,2kV 80A 63kA (192мм, 80N THERMO/Ni) | 104 | Ні | 4368 | 0% | 4368
4222516 | Запобіжник VVT-D3 7,2kV 80A 63kA (292мм, 80N THERMO/Ni) | 114 | Ні | 4788 | 0% | 4788
4222616 | Запобіжник VVT-D3 7,2kV 80A 63kA (442мм, 80N THERMO/Ni) | 114 | Ні | 4788 | 0% | 4788
4222017 | Запобіжник VVT-D3 7,2kV 100A 63kA (192мм, 80N THERMO/Ni) | 104 | Ні | 4368 | 0% | 4368
4222517 | Запобіжник VVT-D3 7,2kV 100A 63kA (292мм, 80N THERMO/Ni) | 114 | Ні | 4788 | 0% | 4788
4222617 | Запобіжник VVT-D3 7,2kV 100A 63kA (442мм, 80N THERMO/Ni) | 114 | Ні | 4788 | 0% | 4788
4222018 | Запобіжник VVT-D3 7,2kV 125A 63kA (192мм, 80N THERMO/Ni) | 134 | Ні | 5628 | 0% | 5628
4222518 | Запобіжник VVT-D3 7,2kV 125A 63kA (292мм, 80N THERMO/Ni) | 147 | Ні | 6174 | 0% | 6174
4222618 | Запобіжник VVT-D3 7,2kV 125A 63kA (442мм, 80N THERMO/Ni) | 147 | Ні | 6174 | 0% | 6174
4222019 | Запобіжник VVT-D3 7,2kV 160A 63kA (192мм, 80N THERMO/Ni) | 143 | Ні | 6006 | 0% | 6006
4222519 | Запобіжник VVT-D3 7,2kV 160A 63kA (292мм, 80N THERMO/Ni) | 160 | Ні | 6720 | 0% | 6720
4222619 | Запобіжник VVT-D3 7,2kV 160A 63kA (442мм, 80N THERMO/Ni) | 147 | Ні | 6174 | 0% | 6174
4222520 | Запобіжник VVT-D3 7,2kV 200A 63kA (292мм, 80N THERMO/Ni) | 160 | Ні | 6720 | 0% | 6720
4222620 | Запобіжник VVT-D3 7,2kV 200A 63kA (442мм, 80N THERMO/Ni) | 147 | Ні | 6174 | 0% | 6174
4222521 | Запобіжник VVT-D3 7,2kV 250A 63kA (292мм, 80N THERMO/Ni) | 160 | Ні | 6720 | 0% | 6720
4222621 | Запобіжник VVT-D3 7,2kV 250A 63kA (442мм, 80N THERMO/Ni) | 147 | Ні | 6174 | 0% | 6174
4222622 | Запобіжник VVT-D3 7,2kV 315A 63kA (442мм, 80N THERMO/Ni) | 147 | Ні | 6174 | 0% | 6174
4232103 | Запобіжник VVT-D3 12kV 2A 50kA (192мм, 80N THERMO/Ni) | 82 | Ні | 3444 | 0% | 3444
4232003 | Запобіжник VVT-D3 12kV 2A 63kA (292мм, 80N THERMO/Ni) | 75 | Ні | 3150 | 0% | 3150
4232503 | Запобіжник VVT-D3 12kV 2A 63kA (442мм, 80N THERMO/Ni) | 82 | Ні | 3444 | 0% | 3444
4232104 | Запобіжник VVT-D3 12kV 4A 50kA (192мм, 80N THERMO/Ni) | 82 | Ні | 3444 | 0% | 3444
4232004 | Запобіжник VVT-D3 12kV 4A 63kA (292мм, 80N THERMO/Ni) | 75 | Ні | 3150 | 0% | 3150
4232504 | Запобіжник VVT-D3 12kV 4A 63kA (442мм, 80N THERMO/Ni) | 82 | Ні | 3444 | 0% | 3444
4232105 | Запобіжник VVT-D3 12kV 6A 50kA (192мм, 80N THERMO/Ni) | 82 | Ні | 3444 | 0% | 3444
4232005 | Запобіжник VVT-D3 12kV 6A 63kA (292мм, 80N THERMO/Ni) | 75 | Ні | 3150 | 0% | 3150
4232505 | Запобіжник VVT-D3 12kV 6A 63kA (442мм, 80N THERMO/Ni) | 82 | Ні | 3444 | 0% | 3444
4232106 | Запобіжник VVT-D3 12kV 6,3A 50kA (192мм, 80N THERMO/Ni) | 82 | Ні | 3444 | 0% | 3444
4232006 | Запобіжник VVT-D3 12kV 6,3A 63kA (292мм, 80N THERMO/Ni) | 75 | Ні | 3150 | 0% | 3150
4232506 | Запобіжник VVT-D3 12kV 6,3A 63kA (442мм, 80N THERMO/Ni) | 82 | Ні | 3444 | 0% | 3444
4232107 | Запобіжник VVT-D3 12kV 10A 50kA (192мм, 80N THERMO/Ni) | 82 | Ні | 3444 | 0% | 3444
4232007 | Запобіжник VVT-D3 12kV 10A 63kA (292мм, 80N THERMO/Ni) | 75 | Ні | 3150 | 0% | 3150
4232507 | Запобіжник VVT-D3 12kV 10A 63kA (442мм, 80N THERMO/Ni) | 82 | Ні | 3444 | 0% | 3444
4232108 | Запобіжник VVT-D3 12kV 16A 50kA (192мм, 80N THERMO/Ni) | 82 | Ні | 3444 | 0% | 3444
4232008 | Запобіжник VVT-D3 12kV 16A 63kA (292мм, 80N THERMO/Ni) | 75 | Ні | 3150 | 0% | 3150
4232508 | Запобіжник VVT-D3 12kV 16A 63kA (442мм, 80N THERMO/Ni) | 82 | Ні | 3444 | 0% | 3444
4232109 | Запобіжник VVT-D3 12kV 20A 50kA (192мм, 80N THERMO/Ni) | 82 | Ні | 3444 | 0% | 3444
4232009 | Запобіжник VVT-D3 12kV 20A 63kA (292мм, 80N THERMO/Ni) | 75 | Ні | 3150 | 0% | 3150
4232509 | Запобіжник VVT-D3 12kV 20A 63kA (442мм, 80N THERMO/Ni) | 82 | Ні | 3444 | 0% | 3444
4232110 | Запобіжник VVT-D3 12kV 25A 50kA (192мм, 80N THERMO/Ni) | 87 | Ні | 3654 | 0% | 3654
4232010 | Запобіжник VVT-D3 12kV 25A 63kA (292мм, 80N THERMO/Ni) | 79 | Ні | 3318 | 0% | 3318
4232510 | Запобіжник VVT-D3 12kV 25A 63kA (442мм, 80N THERMO/Ni) | 87 | Ні | 3654 | 0% | 3654
4232111 | Запобіжник VVT-D3 12kV 31,5A 50kA (192мм, 80N THERMO/Ni) | 87 | Ні | 3654 | 0% | 3654
4232011 | Запобіжник VVT-D3 12kV 31,5A 63kA (292мм, 80N THERMO/Ni) | 79 | Ні | 3318 | 0% | 3318
4232511 | Запобіжник VVT-D3 12kV 31,5A 63kA (442мм, 80N THERMO/Ni) | 87 | Ні | 3654 | 0% | 3654
4232112 | Запобіжник VVT-D3 12kV 32A 50kA (192мм, 80N THERMO/Ni) | 87 | Ні | 3654 | 0% | 3654
4232012 | Запобіжник VVT-D3 12kV 32A 63kA (292мм, 80N THERMO/Ni) | 79 | Ні | 3318 | 0% | 3318
4232512 | Запобіжник VVT-D3 12kV 32A 63kA (442мм, 80N THERMO/Ni) | 87 | Ні | 3654 | 0% | 3654
4232113 | Запобіжник VVT-D3 12kV 40A 50kA (192мм, 80N THERMO/Ni) | 87 | Ні | 3654 | 0% | 3654
4232013 | Запобіжник VVT-D3 12kV 40A 63kA (292мм, 80N THERMO/Ni) | 79 | Ні | 3318 | 0% | 3318
4232513 | Запобіжник VVT-D3 12kV 40A 63kA (442мм, 80N THERMO/Ni) | 87 | Ні | 3654 | 0% | 3654
4232114 | Запобіжник VVT-D3 12kV 50A 50kA (192мм, 80N THERMO/Ni) | 110 | Ні | 4620 | 0% | 4620
4232014 | Запобіжник VVT-D3 12kV 50A 63kA (292мм, 80N THERMO/Ni) | 100 | Ні | 4200 | 0% | 4200
4232514 | Запобіжник VVT-D3 12kV 50A 63kA (442мм, 80N THERMO/Ni) | 110 | Ні | 4620 | 0% | 4620
4232015 | Запобіжник VVT-D3 12kV 63A 63kA (292мм, 80N THERMO/Ni) | 100 | Ні | 4200 | 0% | 4200
4232515 | Запобіжник VVT-D3 12kV 63A 63kA (442мм, 80N THERMO/Ni) | 110 | Ні | 4620 | 0% | 4620
4232016 | Запобіжник VVT-D3 12kV 80A 63kA (292мм, 80N THERMO/Ni) | 111 | Ні | 4662 | 0% | 4662
4232516 | Запобіжник VVT-D3 12kV 80A 63kA (442мм, 80N THERMO/Ni) | 122 | Ні | 5124 | 0% | 5124
4232017 | Запобіжник VVT-D3 12kV 100A 63kA (292мм, 80N THERMO/Ni) | 111 | Ні | 4662 | 0% | 4662
4232517 | Запобіжник VVT-D3 12kV 100A 63kA (442мм, 80N THERMO/Ni) | 122 | Ні | 5124 | 0% | 5124
4232018 | Запобіжник VVT-D3 12kV 125A 63kA (292мм, 80N THERMO/Ni) | 141 | Ні | 5922 | 0% | 5922
4232518 | Запобіжник VVT-D3 12kV 125A 63kA (442мм, 80N THERMO/Ni) | 152 | Ні | 6384 | 0% | 6384
4232019 | Запобіжник VVT-D3 12kV 160A 63kA (292мм, 80N THERMO/Ni) | 138 | Ні | 5796 | 0% | 5796
4232519 | Запобіжник VVT-D3 12kV 160A 63kA (442мм, 80N THERMO/Ni) | 152 | Ні | 6384 | 0% | 6384
4232619 | Запобіжник VVT-D3 12kV 160A 63kA (537мм, 80N THERMO/Ni) | 91 | Ні | 3822 | 0% | 3822
4232520 | Запобіжник VVT-D3 12kV 200A 63kA (442мм, 80N THERMO/Ni) | 152 | Ні | 6384 | 0% | 6384
4232620 | Запобіжник VVT-D3 12kV 200A 63kA (537мм, 80N THERMO/Ni) | 152 | Ні | 6384 | 0% | 6384
4232621 | Запобіжник VVT-D3 12kV 250A 63kA (537мм, 80N THERMO/Ni) | 152 | Ні | 6384 | 0% | 6384
4242103 | Запобіжник VVT-D3 17,5kV 2A 50kA (292мм, 80N THERMO/Ni) | 91 | Ні | 3822 | 0% | 3822
4242003 | Запобіжник VVT-D3 17,5kV 2A 63kA (367мм, 80N THERMO/Ni) | 83 | Ні | 3486 | 0% | 3486
4242503 | Запобіжник VVT-D3 17,5kV 2A 63kA (442мм, 80N THERMO/Ni) | 91 | Ні | 3822 | 0% | 3822
4242104 | Запобіжник VVT-D3 17,5kV 4A 50kA (292мм, 80N THERMO/Ni) | 91 | Ні | 3822 | 0% | 3822
4242004 | Запобіжник VVT-D3 17,5kV 4A 63kA (367мм, 80N THERMO/Ni) | 83 | Ні | 3486 | 0% | 3486
4242504 | Запобіжник VVT-D3 17,5kV 4A 63kA (442мм, 80N THERMO/Ni) | 91 | Ні | 3822 | 0% | 3822
4242105 | Запобіжник VVT-D3 17,5kV 6A 50kA (292мм, 80N THERMO/Ni) | 91 | Ні | 3822 | 0% | 3822
4242005 | Запобіжник VVT-D3 17,5kV 6A 63kA (367мм, 80N THERMO/Ni) | 83 | Ні | 3486 | 0% | 3486
4242505 | Запобіжник VVT-D3 17,5kV 6A 63kA (442мм, 80N THERMO/Ni) | 91 | Ні | 3822 | 0% | 3822
4242106 | Запобіжник VVT-D3 17,5kV 6,3A 50kA (292мм, 80N THERMO/Ni) | 91 | Ні | 3822 | 0% | 3822
4242006 | Запобіжник VVT-D3 17,5kV 6,3A 63kA (367мм, 80N THERMO/Ni) | 83 | Ні | 3486 | 0% | 3486
4242506 | Запобіжник VVT-D3 17,5kV 6,3A 63kA (442мм, 80N THERMO/Ni) | 91 | Ні | 3822 | 0% | 3822
4242107 | Запобіжник VVT-D3 17,5kV 10A 50kA (292мм, 80N THERMO/Ni) | 91 | Ні | 3822 | 0% | 3822
4242007 | Запобіжник VVT-D3 17,5kV 10A 63kA (367мм, 80N THERMO/Ni) | 83 | Ні | 3486 | 0% | 3486
4242507 | Запобіжник VVT-D3 17,5kV 10A 63kA (442мм, 80N THERMO/Ni) | 91 | Ні | 3822 | 0% | 3822
4242108 | Запобіжник VVT-D3 17,5kV 16A 50kA (292мм, 80N THERMO/Ni) | 91 | Ні | 3822 | 0% | 3822
4242008 | Запобіжник VVT-D3 17,5kV 16A 63kA (367мм, 80N THERMO/Ni) | 83 | Ні | 3486 | 0% | 3486
4242508 | Запобіжник VVT-D3 17,5kV 16A 63kA (442мм, 80N THERMO/Ni) | 91 | Ні | 3822 | 0% | 3822
4242109 | Запобіжник VVT-D3 17,5kV 20A 50kA (292мм, 80N THERMO/Ni) | 91 | Ні | 3822 | 0% | 3822
4242009 | Запобіжник VVT-D3 17,5kV 20A 63kA (367мм, 80N THERMO/Ni) | 83 | Ні | 3486 | 0% | 3486
4242509 | Запобіжник VVT-D3 17,5kV 20A 63kA (442мм, 80N THERMO/Ni) | 91 | Ні | 3822 | 0% | 3822
4242110 | Запобіжник VVT-D3 17,5kV 25A 50kA (292мм, 80N THERMO/Ni) | 97 | Ні | 4074 | 0% | 4074
4242010 | Запобіжник VVT-D3 17,5kV 25A 63kA (367мм, 80N THERMO/Ni) | 88 | Ні | 3696 | 0% | 3696
4242510 | Запобіжник VVT-D3 17,5kV 25A 63kA (442мм, 80N THERMO/Ni) | 97 | Ні | 4074 | 0% | 4074
4242111 | Запобіжник VVT-D3 17,5kV 31,5A 50kA (292мм, 80N THERMO/Ni) | 97 | Ні | 4074 | 0% | 4074
4242011 | Запобіжник VVT-D3 17,5kV 31,5A 63kA (367мм, 80N THERMO/Ni) | 88 | Ні | 3696 | 0% | 3696
4242511 | Запобіжник VVT-D3 17,5kV 31,5A 63kA (442мм, 80N THERMO/Ni) | 97 | Ні | 4074 | 0% | 4074
4242112 | Запобіжник VVT-D3 17,5kV 32A 50kA (292мм, 80N THERMO/Ni) | 97 | Ні | 4074 | 0% | 4074
4242012 | Запобіжник VVT-D3 17,5kV 32A 63kA (367мм, 80N THERMO/Ni) | 88 | Ні | 3696 | 0% | 3696
4242512 | Запобіжник VVT-D3 17,5kV 32A 63kA (442мм, 80N THERMO/Ni) | 97 | Ні | 4074 | 0% | 4074
4242113 | Запобіжник VVT-D3 17,5kV 40A 50kA (292мм, 80N THERMO/Ni) | 97 | Ні | 4074 | 0% | 4074
4242013 | Запобіжник VVT-D3 17,5kV 40A 63kA (367мм, 80N THERMO/Ni) | 88 | Ні | 3696 | 0% | 3696
4242513 | Запобіжник VVT-D3 17,5kV 40A 63kA (442мм, 80N THERMO/Ni) | 97 | Ні | 4074 | 0% | 4074
4242114 | Запобіжник VVT-D3 17,5kV 50A 50kA (292мм, 80N THERMO/Ni) | 131 | Ні | 5502 | 0% | 5502
4242014 | Запобіжник VVT-D3 17,5kV 50A 63kA (367мм, 80N THERMO/Ni) | 119 | Ні | 4998 | 0% | 4998
4242514 | Запобіжник VVT-D3 17,5kV 50A 63kA (442мм, 80N THERMO/Ni) | 131 | Ні | 5502 | 0% | 5502
4242115 | Запобіжник VVT-D3 17,5kV 63A 50kA (292мм, 80N THERMO/Ni) | 131 | Ні | 5502 | 0% | 5502
4242015 | Запобіжник VVT-D3 17,5kV 63A 63kA (367мм, 80N THERMO/Ni) | 119 | Ні | 4998 | 0% | 4998
4242515 | Запобіжник VVT-D3 17,5kV 63A 63kA (442мм, 80N THERMO/Ni) | 131 | Ні | 5502 | 0% | 5502
4242116 | Запобіжник VVT-D3 17,5kV 80A 50kA (292мм, 80N THERMO/Ni) | 147 | Ні | 6174 | 0% | 6174
4242016 | Запобіжник VVT-D3 17,5kV 80A 63kA (367мм, 80N THERMO/Ni) | 134 | Ні | 5628 | 0% | 5628
4242516 | Запобіжник VVT-D3 17,5kV 80A 63kA (442мм, 80N THERMO/Ni) | 147 | Ні | 6174 | 0% | 6174
4242117 | Запобіжник VVT-D3 17,5kV 100A 50kA (292мм, 80N THERMO/Ni) | 184 | Ні | 7728 | 0% | 7728
4242017 | Запобіжник VVT-D3 17,5kV 100A 63kA (367мм, 80N THERMO/Ni) | 141 | Ні | 5922 | 0% | 5922
4242517 | Запобіжник VVT-D3 17,5kV 100A 63kA (442мм, 80N THERMO/Ni) | 155 | Ні | 6510 | 0% | 6510
4242018 | Запобіжник VVT-D3 17,5kV 125A 63kA (367мм, 80N THERMO/Ni) | 141 | Ні | 5922 | 0% | 5922
4242518 | Запобіжник VVT-D3 17,5kV 125A 63kA (442мм, 80N THERMO/Ni) | 155 | Ні | 6510 | 0% | 6510
4242019 | Запобіжник VVT-D3 17,5kV 160A 63kA (367мм, 80N THERMO/Ni) | 141 | Ні | 5922 | 0% | 5922
4252103 | Запобіжник VVT-D3 24kV 2A 31,5kA (292мм, 80N THERMO/Ni) | 102 | Ні | 4284 | 0% | 4284
4252003 | Запобіжник VVT-D3 24kV 2A 63kA (442мм, 80N THERMO/Ni) | 93 | Ні | 3906 | 0% | 3906
4252503 | Запобіжник VVT-D3 24kV 2A 63kA (537мм, 80N THERMO/Ni) | 102 | Ні | 4284 | 0% | 4284
4252104 | Запобіжник VVT-D3 24kV 4A 31,5kA (292мм, 80N THERMO/Ni) | 102 | Ні | 4284 | 0% | 4284
4252004 | Запобіжник VVT-D3 24kV 4A 63kA (442мм, 80N THERMO/Ni) | 93 | Ні | 3906 | 0% | 3906
4252504 | Запобіжник VVT-D3 24kV 4A 63kA (537мм, 80N THERMO/Ni) | 102 | Ні | 4284 | 0% | 4284
4252105 | Запобіжник VVT-D3 24kV 6A 31,5kA (292мм, 80N THERMO/Ni) | 102 | Ні | 4284 | 0% | 4284
4252005 | Запобіжник VVT-D3 24kV 6A 63kA (442мм, 80N THERMO/Ni) | 93 | Ні | 3906 | 0% | 3906
4252505 | Запобіжник VVT-D3 24kV 6A 63kA (537мм, 80N THERMO/Ni) | 102 | Ні | 4284 | 0% | 4284
4252106 | Запобіжник VVT-D3 24kV 6,3A 31,5kA (292мм, 80N THERMO/Ni) | 102 | Ні | 4284 | 0% | 4284
4252006 | Запобіжник VVT-D3 24kV 6,3A 63kA (442мм, 80N THERMO/Ni) | 93 | Ні | 3906 | 0% | 3906
4252506 | Запобіжник VVT-D3 24kV 6,3A 63kA (537мм, 80N THERMO/Ni) | 102 | Ні | 4284 | 0% | 4284
4252107 | Запобіжник VVT-D3 24kV 10A 31,5kA (292мм, 80N THERMO/Ni) | 102 | Ні | 4284 | 0% | 4284
4252007 | Запобіжник VVT-D3 24kV 10A 63kA (442мм, 80N THERMO/Ni) | 93 | Ні | 3906 | 0% | 3906
4252507 | Запобіжник VVT-D3 24kV 10A 63kA (537мм, 80N THERMO/Ni) | 102 | Ні | 4284 | 0% | 4284
4252108 | Запобіжник VVT-D3 24kV 16A 31,5kA (292мм, 80N THERMO/Ni) | 102 | Ні | 4284 | 0% | 4284
4252008 | Запобіжник VVT-D3 24kV 16A 63kA (442мм, 80N THERMO/Ni) | 93 | Ні | 3906 | 0% | 3906
4252508 | Запобіжник VVT-D3 24kV 16A 63kA (537мм, 80N THERMO/Ni) | 102 | Ні | 4284 | 0% | 4284
4252109 | Запобіжник VVT-D3 24kV 20A 31,5kA (292мм, 80N THERMO/Ni) | 102 | Ні | 4284 | 0% | 4284
4252009 | Запобіжник VVT-D3 24kV 20A 63kA (442мм, 80N THERMO/Ni) | 93 | Ні | 3906 | 0% | 3906
4252509 | Запобіжник VVT-D3 24kV 20A 63kA (537мм, 80N THERMO/Ni) | 102 | Ні | 4284 | 0% | 4284
4252110 | Запобіжник VVT-D3 24kV 25A 31,5kA (292мм, 80N THERMO/Ni) | 102 | Ні | 4284 | 0% | 4284
4252010 | Запобіжник VVT-D3 24kV 25A 63kA (442мм, 80N THERMO/Ni) | 93 | Ні | 3906 | 0% | 3906
4252510 | Запобіжник VVT-D3 24kV 25A 63kA (537мм, 80N THERMO/Ni) | 102 | Ні | 4284 | 0% | 4284
4252111 | Запобіжник VVT-D3 24kV 31,5A 31,5kA (292мм, 80N THERMO/Ni) | 102 | Ні | 4284 | 0% | 4284
4252011 | Запобіжник VVT-D3 24kV 31,5A 63kA (442мм, 80N THERMO/Ni) | 93 | Ні | 3906 | 0% | 3906
4252511 | Запобіжник VVT-D3 24kV 31,5A 63kA (537мм, 80N THERMO/Ni) | 102 | Ні | 4284 | 0% | 4284
4252112 | Запобіжник VVT-D3 24kV 32A 31,5kA (292мм, 80N THERMO/Ni) | 102 | Ні | 4284 | 0% | 4284
4252012 | Запобіжник VVT-D3 24kV 32A 63kA (442мм, 80N THERMO/Ni) | 93 | Ні | 3906 | 0% | 3906
4252512 | Запобіжник VVT-D3 24kV 32A 63kA (537мм, 80N THERMO/Ni) | 102 | Ні | 4284 | 0% | 4284
4252113 | Запобіжник VVT-D3 24kV 40A 31,5kA (292мм, 80N THERMO/Ni) | 102 | Ні | 4284 | 0% | 4284
4252013 | Запобіжник VVT-D3 24kV 40A 63kA (442мм, 80N THERMO/Ni) | 95 | Ні | 3990 | 0% | 3990
4252513 | Запобіжник VVT-D3 24kV 40A 63kA (537мм, 80N THERMO/Ni) | 102 | Ні | 4284 | 0% | 4284
4252114 | Запобіжник VVT-D3 24kV 50A 31,5kA (292мм, 80N THERMO/Ni) | 127 | Ні | 5334 | 0% | 5334
4252014 | Запобіжник VVT-D3 24kV 50A 63kA (442мм, 80N THERMO/Ni) | 118 | Ні | 4956 | 0% | 4956
4252514 | Запобіжник VVT-D3 24kV 50A 63kA (537мм, 80N THERMO/Ni) | 127 | Ні | 5334 | 0% | 5334
4252115 | Запобіжник VVT-D3 24kV 63A 31,5kA (292мм, 80N THERMO/Ni) | 134 | Ні | 5628 | 0% | 5628
4252015 | Запобіжник VVT-D3 24kV 63A 63kA (442мм, 80N THERMO/Ni) | 124 | Ні | 5208 | 0% | 5208
4252515 | Запобіжник VVT-D3 24kV 63A 63kA (537мм, 80N THERMO/Ni) | 134 | Ні | 5628 | 0% | 5628
4252016 | Запобіжник VVT-D3 24kV 80A 63kA (442мм, 80N THERMO/Ni) | 148 | Ні | 6216 | 0% | 6216
4252516 | Запобіжник VVT-D3 24kV 80A 63kA (537мм, 80N THERMO/Ni) | 162 | Ні | 6804 | 0% | 6804
4252017 | Запобіжник VVT-D3 24kV 100A 63kA (442мм, 80N THERMO/Ni) | 168 | Ні | 7056 | 0% | 7056
4252517 | Запобіжник VVT-D3 24kV 100A 63kA (537мм, 80N THERMO/Ni) | 181 | Ні | 7602 | 0% | 7602
4252018 | Запобіжник VVT-D3 24kV 125A 63kA (442мм, 80N THERMO/Ni) | 185 | Ні | 7770 | 0% | 7770
4252518 | Запобіжник VVT-D3 24kV 125A 63kA (537мм, 80N THERMO/Ni) | 199 | Ні | 8358 | 0% | 8358
4252519 | Запобіжник VVT-D3 24kV 160A 63kA (537мм, 80N THERMO/Ni) | 204 | Ні | 8568 | 0% | 8568
4262103 | Запобіжник VVT-D3 36kV 2A 20kA (442мм, 80N THERMO/Ni) | 110 | Ні | 4620 | 0% | 4620
4262003 | Запобіжник VVT-D3 36kV 2A 31,5kA (537мм, 80N THERMO/Ni) | 100 | Ні | 4200 | 0% | 4200
4262104 | Запобіжник VVT-D3 36kV 4A 20kA (442мм, 80N THERMO/Ni) | 110 | Ні | 4620 | 0% | 4620
4262004 | Запобіжник VVT-D3 36kV 4A 31,5kA (537мм, 80N THERMO/Ni) | 100 | Ні | 4200 | 0% | 4200
4262105 | Запобіжник VVT-D3 36kV 6A 20kA (442мм, 80N THERMO/Ni) | 110 | Ні | 4620 | 0% | 4620
4262005 | Запобіжник VVT-D3 36kV 6A 31,5kA (537мм, 80N THERMO/Ni) | 100 | Ні | 4200 | 0% | 4200
4262106 | Запобіжник VVT-D3 36kV 6,3A 20kA (442мм, 80N THERMO/Ni) | 110 | Ні | 4620 | 0% | 4620
4262006 | Запобіжник VVT-D3 36kV 6,3A 31,5kA (537мм, 80N THERMO/Ni) | 100 | Ні | 4200 | 0% | 4200
4262107 | Запобіжник VVT-D3 36kV 10A 20kA (442мм, 80N THERMO/Ni) | 110 | Ні | 4620 | 0% | 4620
4262007 | Запобіжник VVT-D3 36kV 10A 31,5kA (537мм, 80N THERMO/Ni) | 100 | Ні | 4200 | 0% | 4200
4262108 | Запобіжник VVT-D3 36kV 16A 20kA (442мм, 80N THERMO/Ni) | 110 | Ні | 4620 | 0% | 4620
4262008 | Запобіжник VVT-D3 36kV 16A 31,5kA (537мм, 80N THERMO/Ni) | 100 | Ні | 4200 | 0% | 4200
4262009 | Запобіжник VVT-D3 36kV 20A 31,5kA (537мм, 80N THERMO/Ni) | 100 | Ні | 4200 | 0% | 4200
4262010 | Запобіжник VVT-D3 36kV 25A 31,5kA (537мм, 80N THERMO/Ni) | 100 | Ні | 4200 | 0% | 4200
4262011 | Запобіжник VVT-D3 36kV 31,5A 31,5kA (537мм, 80N THERMO/Ni) | 107 | Ні | 4494 | 0% | 4494
4262012 | Запобіжник VVT-D3 36kV 32A 31,5kA (537мм, 80N THERMO/Ni) | 107 | Ні | 4494 | 0% | 4494
4262013 | Запобіжник VVT-D3 36kV 40A 31,5kA (537мм, 80N THERMO/Ni) | 120 | Ні | 5040 | 0% | 5040
4262014 | Запобіжник VVT-D3 36kV 50A 31,5kA (537мм, 80N THERMO/Ni) | 134 | Ні | 5628 | 0% | 5628
4262015 | Запобіжник VVT-D3 36kV 63A 31,5kA (537мм, 80N THERMO/Ni) | 155 | Ні | 6510 | 0% | 6510
4262016 | Запобіжник VVT-D3 36kV 80A 31,5kA (537мм, 80N THERMO/Ni) | 155 | Ні | 6510 | 0% | 6510
30. ETIBUSBAR (Компоненти системи збірних шин 60мм) |  |  |  |  | 0%
1696152 | Роз'єднувач CHVL-60/183 | 58 | Ні | 2436 | 0% | 2436
1696050 | Роз'єднувач DVL-60/183 | 37.7 | Ні | 1583.4 | 0% | 1583.4
1690915 | Роз'єднувач KVL-B-000 3p F50 Bottom (нижнє підключення) | 64 | Ні | 2688 | 0% | 2688
1690916 | Роз'єднувач KVL-B-000 3p F50 Top (верхнє підключення) | 72 | Ні | 3024 | 0% | 3024
1690910 | Роз'єднувач KVL-B-00 160A 3Р (M8-M8) | 58.7 | Так | 2465.4 | 0% | 2465.4
1690911 | Роз'єднувач KVL-B-00 160A 3Р (BC95-BC95) | 64.5 | Ні | 2709 | 0% | 2709
1690912 | Роз'єднувач KVL-B-1 250A 3Р (M10-M10) | 200 | Ні | 8400 | 0% | 8400
1690913 | Роз'єднувач KVL-B-2 400A 3Р (M10-M10) | 313 | Ні | 13146 | 0% | 13146
1690914 | Роз'єднувач KVL-B-3 630A 3Р (M10-M10) | 343 | Ні | 14406 | 0% | 14406
1690920 | Роз'єднувач KVL-B/FT-00 160A 3Р (M8-M8) | 90 | Ні | 3780 | 0% | 3780
1690922 | Роз'єднувач KVL-B/FT-1 250A 3Р (M10-M10) | 255 | Ні | 10710 | 0% | 10710
1690923 | Роз'єднувач KVL-B/FT-2 400A 3Р TOP (M10-M10, верхнє підключення) | 398 | Ні | 16716 | 0% | 16716
1690924 | Роз'єднувач KVL-B/FT-2 400A 3Р BOTTOM (M10-M10, нижнє підключення) | 398 | Ні | 16716 | 0% | 16716
1690930 | Роз'єднувач KVL-B/SF-00 160A 1Р (M8-M8) | 34.3 | Ні | 1440.6 | 0% | 1440.6
1690931 | Роз'єднувач KVL-B/CF-00 160A 1Р (M8-M8) | 32 | Ні | 1344 | 0% | 1344
1690932 | Роз'єднувач KVL-B/SF-1 250A 1Р (M10-M10) | 93.9 | Ні | 3943.8 | 0% | 3943.8
1690933 | Роз'єднувач KVL-B/SF-3 630A 1Р (M10-M10) | 131.4 | Ні | 5518.8 | 0% | 5518.8
1691070 | Сигналізатор положення рукоятки MST KVL-000 3p (сигн.відкр) | 16.5 | Ні | 693 | 0% | 693
1691071 | Захисна кришка клем PRS KVL-000 3p TOP (верхня) | 5.5 | Ні | 231 | 0% | 231
1691072 | Захисна кришка клем PRS KVL-000 3p BOTTOM (нижня) | 4.4 | Ні | 184.8 | 0% | 184.8
1691073 | Захисна кришка збірних шин UGS KVL-000 3p /34-39 (34-39 мм) | 4.2 | Ні | 176.4 | 0% | 176.4
1691074 | Тримач лицевоЇ панелі BLAL KVL-000 (боковий) | 13.1 | Ні | 550.2 | 0% | 550.2
1690961 | Тримач кришки BLA-KVL-00 top / bottom (верх., нижн., 60, 70) | 1.8 | Ні | 75.6 | 0% | 75.6
1690962 | Тримач кришки BLAL-KVL-00 lateral (бічний, 32мм, 60, 70) | 4.4 | Ні | 184.8 | 0% | 184.8
1690963 | Тримач кришки BLA-KVL-123 (верх., нижн., бічний, 32мм, 60, 70) | 5 | Ні | 210 | 0% | 210
1690980 | Адаптер регулювання висоти HA KVL-00 3P T/B 340-370 (70-90, під 340-370, верх + нижн.) | 13.8 | Ні | 579.6 | 0% | 579.6
1690981 | Адаптер регулювання висоти HA KVL-00 3P T/B 300 (70-90, під 300, верх + нижн,) | 9.4 | Ні | 394.8 | 0% | 394.8
1690982 | Адаптер регулювання висоти HA KVL-00 3P T/B 340-370 (70-90, під 340-370, лів.+прав.) | 31.8 | Ні | 1335.6 | 0% | 1335.6
1690983 | Адаптер регулювання висоти HA KVL-00 3P L/R 300 (70-90, під 300, лів.+прав.) | 29.6 | Ні | 1243.2 | 0% | 1243.2
1690984 | Розширення кришки клем PRSEXT KVL-00 3P/34-39 (34-39мм) | 5 | Ні | 210 | 0% | 210
1690985 | Розширення кришки клем PRSEXT KVL-00 3P/32 (32мм) | 5 | Ні | 210 | 0% | 210
1690986 | Захисна кришка для збірних шин UGS KVL-00 3P/34-39 (34-39мм, для клем М, SP, SP P, BC95) | 5.7 | Ні | 239.4 | 0% | 239.4
1690987 | Захисна кришка для збірних шин UGS KVL-00 3P/32 (32мм, для клем М, SP, SP P, BC95) | 5.7 | Ні | 239.4 | 0% | 239.4
1690988 | Захисна кришка для збірних шин UGS KVL-00 3P/R95T/34-39 (34-39мм, для клем BC95) | 4.8 | Ні | 201.6 | 0% | 201.6
1690989 | Захисна кришка для збірних шин UGS KVL-00 3P/R95T/32 (32мм, для клем BC95) | 4.8 | Ні | 201.6 | 0% | 201.6
1690990 | Захисна кришка для збірних шин UGS KVL-1 3P/34-39 (34-39мм) | 7.2 | Ні | 302.4 | 0% | 302.4
1690991 | Захисна кришка для збірних шин UGS KVL-1 3P/32 (32мм) | 7.2 | Ні | 302.4 | 0% | 302.4
1690992 | Захисна кришка для збірних шин UGS KVL-2 3P/39-34 (34-39мм) | 8.5 | Ні | 357 | 0% | 357
1690993 | Захисна кришка для збірних шин UGS KVL-2 3P/32 (32мм) | 8.5 | Ні | 357 | 0% | 357
1690994 | Захисна кришка для збірних шин UGS KVL-3 3P/39-34 (34-39мм) | 9.4 | Ні | 394.8 | 0% | 394.8
1690995 | Захисна кришка для збірних шин UGS KVL-3 3P/32 (32мм) | 9.4 | Ні | 394.8 | 0% | 394.8
1696051 | Тримач запобіжника PTV-B D02-27/183-5 (під адаптер) | 8.4 | Ні | 352.8 | 0% | 352.8
1696052 | Тримач запобіжника PTV-B DII-45/273-5 (під адаптер) | 22 | Ні | 924 | 0% | 924
1696054 | Тримач запобіжника PTV-B DII-45/273S-5 (для кріпильних гвинтів) | 19.8 | Ні | 831.6 | 0% | 831.6
1696053 | Тримач запобіжника PTV-B DIII-54/333-5 (під адаптер) | 22.6 | Ні | 949.2 | 0% | 949.2
1696055 | Тримач запобіжника PTV-B DIII-54/333S-5 (для кріпильних гвинтів) | 20.4 | Ні | 856.8 | 0% | 856.8
1696162 | Адаптер DA-60/250/3/FE-5 (для автоматич. вимикача EB2 250 3p) | 98.7 | Ні | 4145.4 | 0% | 4145.4
1696163 | Адаптер DA-60/250/4/FE-5 (для автоматич. вимикача EB2 250 4p) | 139.2 | Ні | 5846.4 | 0% | 5846.4
1696006 | Бокова ізолююча кришка L-BBS-60/3 (для тримача BBS-60/3) | 3.2 | Ні | 134.4 | 0% | 134.4
1696007 | Бокова ізолююча кришка L-BBS-60/4 (для тримача BBS-60/4) | 3.2 | Ні | 134.4 | 0% | 134.4
1696008 | Бокова кришка S-BBS-60/3 (для тримачів шин BBS-60/3-A, 3р) | 19.5 | Ні | 819 | 0% | 819
1696005 | Елемент регулювання товщини шин (5 мм) H5-BBS | 0.95 | Ні | 39.9 | 0% | 39.9
1696111 | Вирівнюючий елемент HA5 | 0.65 | Ні | 27.3 | 0% | 27.3
1696000 | Тримач шин товщиною 5 або 10мм BBS-60/1 (1Р) | 3.4 | Ні | 142.8 | 0% | 142.8
1696001 | Тримач шин товщиною 5 або 10мм BBS-60/3 (3Р) | 6.1 | Так | 256.2 | 0% | 256.2
1696004 | Тримач BBS-60/3-A16 (для 3р шин з клемою 16мм2) | 37.2 | Ні | 1562.4 | 0% | 1562.4
1696003 | Тримач BBS-60/3-A25 (для 3р шин з клемою 25мм2) | 27.3 | Ні | 1146.6 | 0% | 1146.6
1696002 | Тримач шин товщиною 5 або 10мм BBS-60/4 (4Р) | 7.8 | Ні | 327.6 | 0% | 327.6
1696077 | Заглушка D модуля PRS-DVL | 4.5 | Ні | 189 | 0% | 189
1696011 | Ізолююча кришка BBC-1/20 1Р (для шин 20х10,5 мм, довжиною 1 м) | 12.2 | Ні | 512.4 | 0% | 512.4
1696012 | Ізолююча кришка BBC-1/30 1Р (для шин 30х10,5 мм, довжиною 1 м) | 14.9 | Так | 625.8 | 0% | 625.8
1696009 | Ізолююча кришка BBC-60/3 3Р (для шин 30,20х10,5 мм) | 2.1 | Ні | 88.2 | 0% | 88.2
1696010 | Ізолююча кришка BBC-60/4 4Р (для шин 30,20х10,5 мм) | 3.8 | Ні | 159.6 | 0% | 159.6
1696056 | Захисна кришка C-PTV-B D02-27/183/195 | 1.5 | Ні | 63 | 0% | 63
1696060 | Захисна кришка C-PTV-B D02-27/183/230 | 2.3 | Ні | 96.6 | 0% | 96.6
1696057 | Захисна кришка C-PTV-B D02-36/183/195 | 4.2 | Ні | 176.4 | 0% | 176.4
1696061 | Захисна кришка C-PTV-B D02-36/183/230 | 4.4 | Ні | 184.8 | 0% | 184.8
1696058 | Захисна кришка C-PTV-B DII-45/273/195 | 2.3 | Ні | 96.6 | 0% | 96.6
1696062 | Захисна кришка C-PTV-B DII-45/273/230 | 3.5 | Ні | 147 | 0% | 147
1696059 | Захисна кришка C-PTV-B DIII-54/333/195 | 3.6 | Ні | 151.2 | 0% | 151.2
1696063 | Захисна кришка C-PTV-B DIII-54/333/230 | 3.8 | Ні | 159.6 | 0% | 159.6
1696067 | Захисна кришка HP-DVL (для DVL і CHVL, верхня і нижня) | 3.2 | Ні | 134.4 | 0% | 134.4
1696066 | Захисна кришка RPH-195 | 2 | Ні | 84 | 0% | 84
1696064 | Бокова захисна кришка CL-PTV-B D/195 (для C-PTV-B…/195) | 2.3 | Ні | 96.6 | 0% | 96.6
1696065 | Бокова захисна кришка CL-PTV-B D/230 (для C-PTV-B…/230) | 2.6 | Ні | 109.2 | 0% | 109.2
1696019 | Клема CT-5/16 (1,5-16мм2 для шин товщиною 5мм) | 1.2 | Так | 50.4 | 0% | 50.4
1696020 | Клема CT-5/35 (1,5-35мм2 для шин товщиною 5мм) | 1.65 | Так | 69.3 | 0% | 69.3
1696021 | Клема CT-5/50 (1,5-50мм2 для шин товщиною 5мм) | 2.6 | Так | 109.2 | 0% | 109.2
1696022 | Клема CT-5/70 (16-70мм2 для шин товщиною 5мм) | 4.1 | Ні | 172.2 | 0% | 172.2
1696023 | Клема CT-5/120 (16-120мм2 для шин товщиною 5мм) | 6.2 | Ні | 260.4 | 0% | 260.4
1696024 | Клема CT-5/185 (16-185мм2 для шин товщиною 5мм) | 7.5 | Ні | 315 | 0% | 315
1696025 | Клема CT-10/16 (1,5-16мм2 для шин товщиною 10мм) | 1.5 | Так | 63 | 0% | 63
1696026 | Клема CT-10/35 (1,5-35мм2 для шин товщиною 10мм) | 1.95 | Так | 81.9 | 0% | 81.9
1696027 | Клема CT-10/50 (1,5-50мм2 для шин товщиною 10мм) | 3.5 | Ні | 147 | 0% | 147
1696028 | Клема CT-10/70 (16-70мм2 для шин товщиною 10мм) | 4.5 | Ні | 189 | 0% | 189
1696029 | Клема CT-10/120 (16-120мм2 для шин товщиною 10мм) | 6.8 | Ні | 285.6 | 0% | 285.6
1696030 | Клема CT-10/185 (16-185мм2 для шин товщиною 10мм) | 8.4 | Ні | 352.8 | 0% | 352.8
1696031 | Клемник PT-30/34x10 (для шин до 30мм, діапазон 34*34*10мм) | 20.3 | Ні | 852.6 | 0% | 852.6
1696150 | Клемник PT-40/34x10 (для шин до 40 мм, діапазон 34*34*10мм) | 21.5 | Ні | 903 | 0% | 903
1696151 | Клемник PT-50/34x10 (для шин до 50 мм, діапазон 34*34*10мм) | 22.5 | Ні | 945 | 0% | 945
1696032 | Універсальна кришка BBCH-60/144 (для 3р шин 5-10мм, ширина 144мм) | 14.1 | Ні | 592.2 | 0% | 592.2
1696072 | Лицьовий захист PRS-D02-27/183 (верх. і ниж.) | 1.5 | Ні | 63 | 0% | 63
1696073 | Лицьовий захист PRS-D02-36/183 (верх. і ниж.) | 2.1 | Ні | 88.2 | 0% | 88.2
1696074 | Лицьовий захист PRS-DII-45/273 (верх. і ниж.) | 1.85 | Ні | 77.7 | 0% | 77.7
1696075 | Лицьовий захист PRS-DIII-54/333 (верх. і ниж.) | 1.65 | Ні | 69.3 | 0% | 69.3
1696013 | Підключ. модуля CM-60/250/3 (250А, 3р, клема 1,5-70мм2) | 35.1 | Ні | 1474.2 | 0% | 1474.2
1696016 | Підключ. модуля CM-60/250/3/120-10 (250А, 3р, клема 16-120мм2) | 48.1 | Ні | 2020.2 | 0% | 2020.2
1696015 | Підключ. модуля CM-60/250/3/120-5 (250А, 3р, клема 16-120мм2) | 47.7 | Ні | 2003.4 | 0% | 2003.4
1696014 | Підключ. модуля CM-60/250/3 (250А, 4р, клема 1,5-70мм2) | 46.8 | Ні | 1965.6 | 0% | 1965.6
1696017 | Підключ. модуля CM-60/630/3 (630А, 3р, клема 70-300мм2) | 241.6 | Ні | 10147.2 | 0% | 10147.2
1696018 | Підключ. модуля CM-60/630/F/3 (630А, 3р, діапазон 11-21мм2) | 231.8 | Ні | 9735.6 | 0% | 9735.6
1696076 | Торцевий захист RTP-RL/230 (правий і лівий) | 1.95 | Ні | 81.9 | 0% | 81.9
1696068 | Фронтальний захист RTP-D02-27/183 (верхній і нижній) | 1.2 | Ні | 50.4 | 0% | 50.4
1696069 | Фронтальний захист RTP-D02-36/183 (верхній і нижній) | 1.2 | Ні | 50.4 | 0% | 50.4
1696070 | Фронтальний захист RTP-DII-45/273 (верхній і нижній) | 1.4 | Ні | 58.8 | 0% | 58.8
1696071 | Фронтальний захист RTP-DIII-54/333 (верхній і нижній) | 1.5 | Ні | 63 | 0% | 63
31. ETICEE (Силові роз'єми і розподільчі щити з роз'ємами EDS) |  |  |  |  | 0%
31.1 Силові роз'єми
4482120 | Адаптер EA-16-32/4 (16A/32A 4p) | 23.6 | Ні | 991.2 | 0% | 991.2
4482121 | Адаптер EA-16-32/5 (16A/32A 5p) | 26.5 | Ні | 1113 | 0% | 1113
4482116 | Адаптер EA-1653/43 (16A, 5p/4p) | 18.4 | Ні | 772.8 | 0% | 772.8
4482117 | Адаптер EA-3253/43 (32A, 5p/4p) | 20.4 | Ні | 856.8 | 0% | 856.8
4482122 | Адаптер з реверсом фаз EA-16-32/5-O (16A/32A 5p) | 30.3 | Ні | 1272.6 | 0% | 1272.6
4482118 | Адаптер з реверсом фаз EA-1653/43-O (16A, 5p/4p) | 21.2 | Ні | 890.4 | 0% | 890.4
4482119 | Адаптер з реверсом фаз EA-3253/43-O (32А, 5p/4p) | 25.5 | Ні | 1071 | 0% | 1071
4482108 | Вилка вбудована (силовий роз'єм) ERR-1632 IP44 (16A, 230V, 2P+PE) | 6.9 | Ні | 289.8 | 0% | 289.8
4482110 | Вилка вбудована (силовий роз'єм) ERR-1643 IP44 (16A, 400V, 3P+PE) | 8.1 | Ні | 340.2 | 0% | 340.2
4482111 | Вилка вбудована (силовий роз'єм) ERR-1653 IP44 (16A, 400V, 3P+N+PE) | 8.6 | Ні | 361.2 | 0% | 361.2
4482112 | Вилка вбудована (силовий роз'єм) ERR-3243 IP44 (32A, 400V, 3P+PE) | 10.5 | Ні | 441 | 0% | 441
4482113 | Вилка вбудована (силовий роз'єм) ERR-3253 IP44 (32A, 400V, 3P+N+PE) | 11.1 | Ні | 466.2 | 0% | 466.2
4482114 | Вилка вбудована з реверсом фаз (силовий роз'єм) ERRO-1653 IP44 (16A, 400V, 3P+N+PE) | 14.1 | Ні | 592.2 | 0% | 592.2
4482115 | Вилка вбудована з реверсом фаз (силовий роз'єм) ERRO-3253 IP44 (32A, 400V, 3P+N+PE) | 14.3 | Ні | 600.6 | 0% | 600.6
4482129 | Вилка вбудована кутова (силовий роз'єм) ER-1632 IP44 (16A, 230V, 2P+PE) | 7.1 | Ні | 298.2 | 0% | 298.2
4482130 | Вилка вбудована кутова (силовий роз'єм) ER-1643 IP44 (16A, 400V, 3P+PE) | 9.2 | Ні | 386.4 | 0% | 386.4
4482131 | Вилка вбудована кутова (силовий роз'єм) ER-1653 IP44 (16A, 400V, 3P+N+PE) | 10 | Ні | 420 | 0% | 420
4482109 | Вилка вбудована кутова (силовий роз'єм) ER-3232 IP44 (32A, 230V, 2P+PE) | 8.2 | Ні | 344.4 | 0% | 344.4
4482132 | Вилка вбудована кутова (силовий роз'єм) ER-3243 IP44 (32A, 400V, 3P+PE) | 10.8 | Ні | 453.6 | 0% | 453.6
4482133 | Вилка вбудована кутова (силовий роз'єм) ER-3253 IP44 (32A, 400V, 3P+N+PE) | 12.3 | Ні | 516.6 | 0% | 516.6
4482016 | Вилка кабельна (силовий роз'єм) EV-1632 IP44 (16A, 230V, 2P+PE) | 3.6 | Так | 151.2 | 0% | 151.2
4482017 | Вилка кабельна (силовий роз'єм) EV-1643 IP44 (16A, 400V, 3P+PE) | 3.9 | Так | 163.8 | 0% | 163.8
4482018 | Вилка кабельна (силовий роз'єм) EV-1653 IP44 (16A, 400V, 3P+N+PE) | 4.4 | Так | 184.8 | 0% | 184.8
4482019 | Вилка кабельна (силовий роз'єм) EV-3232 IP44 (32A, 230V, 2P+PE) | 5.6 | Так | 235.2 | 0% | 235.2
4482020 | Вилка кабельна (силовий роз'єм) EV-3243 IP44 (32A, 400V, 3P+PE) | 5.7 | Так | 239.4 | 0% | 239.4
4482021 | Вилка кабельна (силовий роз'єм) EV-3253 IP44 (32A, 400V, 3P+N+PE) | 6 | Так | 252 | 0% | 252
4482024 | Вилка кабельна (силовий роз'єм) EVH-1632 IP67 (16A, 230V, 2P+PE) | 8.2 | Так | 344.4 | 0% | 344.4
4482025 | Вилка кабельна (силовий роз'єм) EVH-1643 IP67 (16A, 400V, 3P+PE) | 8.9 | Так | 373.8 | 0% | 373.8
4482026 | Вилка кабельна (силовий роз'єм) EVH-1653 IP67 (16A, 400V, 3P+N+PE) | 9.1 | Так | 382.2 | 0% | 382.2
4482027 | Вилка кабельна (силовий роз'єм) EVH-3232 IP67 (32A, 230V, 2P+PE) | 10.3 | Так | 432.6 | 0% | 432.6
4482028 | Вилка кабельна (силовий роз'єм) EVH-3243 IP67 (32A, 400V, 3P+PE) | 11.8 | Так | 495.6 | 0% | 495.6
4482029 | Вилка кабельна (силовий роз'єм) EVH-3253 IP67 (32A, 400V, 3P+N+PE) | 12 | Так | 504 | 0% | 504
4482030 | Вилка кабельна (силовий роз'єм) EVH-6343 IP67 (63A, 400V, 3P+PE) | 29.8 | Так | 1251.6 | 0% | 1251.6
4482031 | Вилка кабельна (силовий роз'єм) EVH-6353 IP67 (63A, 400V, 3P+N+PE) | 32.5 | Так | 1365 | 0% | 1365
4482032 | Вилка кабельна (силовий роз'єм) EVH-12543 IP67 (125A, 400V, 3P+PE) | 102.5 | Ні | 4305 | 0% | 4305
4482033 | Вилка кабельна (силовий роз'єм) EVH-12553 IP67 (125A, 400V, 3P+N+PE) | 114.7 | Ні | 4817.4 | 0% | 4817.4
4482022 | Вилка кабельна з реверсом фаз (силовий роз'єм) EVO-1653 IP44 (16A, 400V, 3P+N+PE) | 14.1 | Так | 592.2 | 0% | 592.2
4482023 | Вилка кабельна з реверсом фаз (силовий роз'єм) EVO-3253 IP44 (32A, 400V, 3P+N+PE) | 18 | Ні | 756 | 0% | 756
4482058 | Вилка настінна (силовий роз'єм) EP-1632 IP44 (16A, 230V, 2P+PE) | 7.7 | Ні | 323.4 | 0% | 323.4
4482059 | Вилка настінна (силовий роз'єм) EP-1643 IP44 (16A, 400V, 3P+PE) | 7.9 | Ні | 331.8 | 0% | 331.8
4482060 | Вилка настінна (силовий роз'єм) EP-1653 IP44 (16A, 400V, 3P+N+PE) | 8.3 | Ні | 348.6 | 0% | 348.6
4482061 | Вилка настінна (силовий роз'єм) EP-3232 IP44 (32A, 230V, 2P+PE) | 9.9 | Ні | 415.8 | 0% | 415.8
4482062 | Вилка настінна (силовий роз'єм) EP-3243 IP44 (32A, 400V, 3P+PE) | 10 | Ні | 420 | 0% | 420
4482063 | Вилка настінна (силовий роз'єм) EP-3253 IP44 (32A, 400V, 3P+N+PE) | 10.3 | Так | 432.6 | 0% | 432.6
4482066 | Вилка настінна (силовий роз'єм) EPH-1632 IP67 (16A, 230V, 2P+PE) | 20.8 | Ні | 873.6 | 0% | 873.6
4482067 | Вилка настінна (силовий роз'єм) EPH-1643 IP67 (16A, 400V, 3P+PE) | 21.2 | Ні | 890.4 | 0% | 890.4
4482068 | Вилка настінна (силовий роз'єм) EPH-1653 IP67 (16A, 400V, 3P+N+PE) | 22.6 | Ні | 949.2 | 0% | 949.2
4482069 | Вилка настінна (силовий роз'єм) EPH-3232 IP67 (32A, 400V, 2P+PE) | 25.6 | Ні | 1075.2 | 0% | 1075.2
4482070 | Вилка настінна (силовий роз'єм) EPH-3243 IP67 (32A, 400V, 3P+PE) | 26.4 | Ні | 1108.8 | 0% | 1108.8
4482071 | Вилка настінна (силовий роз'єм) EPH-3253 IP67 (32A, 400V, 3P+N+PE) | 27.1 | Ні | 1138.2 | 0% | 1138.2
4482072 | Вилка настінна (силовий роз'єм) EPH-6343 IP67 (63A, 400V, 3P+PE) | 37.9 | Ні | 1591.8 | 0% | 1591.8
4482073 | Вилка настінна (силовий роз'єм) EPH-6353 IP67 (63A, 400V, 3P+N+PE) | 42.2 | Так | 1772.4 | 0% | 1772.4
4482074 | Вилка настінна (силовий роз'єм) EPH-12543 IP67 (125A, 400V, 3P+PE) | 124.7 | Ні | 5237.4 | 0% | 5237.4
4482075 | Вилка настінна (силовий роз'єм) EPH-12553 IP67 (125A, 400V, 3P+N+PE) | 129.2 | Ні | 5426.4 | 0% | 5426.4
4482064 | Вилка настінна з реверсом фаз (силовий роз'єм) EPO-1653 IP44 (16A, 400V, 3P+N+PE) | 12.3 | Так | 516.6 | 0% | 516.6
4482065 | Вилка настінна з реверсом фаз (силовий роз'єм) EPO-3253 IP44 (32A, 400V, 3P+N+PE) | 13.7 | Ні | 575.4 | 0% | 575.4
4482127 | Вилка універсальна (силовий роз'єм) EEVG-16 IP67 (Schuko) | 16.5 | Так | 693 | 0% | 693
4482097 | Розетка в коробці внутрішньої установки (силовий роз'єм) EZB-16S IP44 (16A, 250V, Schuko) | 11.6 | Ні | 487.2 | 0% | 487.2
4482098 | Розетка в коробці внутрішньої установки (силовий роз'єм) EZB-1643 IP44 (16A, 400V, 3P+PE) | 21.4 | Ні | 898.8 | 0% | 898.8
4482099 | Розетка в коробці внутрішньої установки (силовий роз'єм) EZB-1653 IP44 (16A, 400V, 3P+N+PE) | 21.6 | Ні | 907.2 | 0% | 907.2
4482100 | Розетка в коробці внутрішньої установки (силовий роз'єм) EZB-3243 IP44 (32A, 400V, 3P+PE) | 34.5 | Ні | 1449 | 0% | 1449
4482101 | Розетка в коробці внутрішньої установки (силовий роз'єм) EZB-3253 IP44 (32A, 400V, 3P+N+PE) | 35.7 | Ні | 1499.4 | 0% | 1499.4
4482103 | Розетка в коробці зовнішньої установки (силовий роз'єм) EZBN-16S IP44 (16A, 250V, Schuko) | 14 | Ні | 588 | 0% | 588
4482104 | Розетка в коробці зовнішньої установки (силовий роз'єм) EZBN-1643 IP44 (16A, 400V, 3P+PE) | 20.4 | Ні | 856.8 | 0% | 856.8
4482105 | Розетка в коробці зовнішньої установки (силовий роз'єм) EZBN-1653 IP44 (16A, 400V, 3P+N+PE) | 21.3 | Ні | 894.6 | 0% | 894.6
4482106 | Розетка в коробці зовнішньої установки (силовий роз'єм) EZBN-3243 IP44 (32A, 400V, 3P+PE) | 31.1 | Ні | 1306.2 | 0% | 1306.2
4482107 | Розетка в коробці зовнішньої установки (силовий роз'єм) EZBN-3253 IP44 (32A, 400V, 3P+N+PE) | 33 | Ні | 1386 | 0% | 1386
4482124 | Розетка вбудована (силовий роз'єм) EE-16S IP54 (16A, 250V, Schuko) | 4 | Так | 168 | 0% | 168
4482076 | Розетка вбудована (силовий роз'єм) EE-1632 IP54 (16A, 230V, 2P+PE) | 5.3 | Ні | 222.6 | 0% | 222.6
4482077 | Розетка вбудована (силовий роз'єм) EE-1643 IP54 (16A, 400V, 3P+PE) | 5.6 | Так | 235.2 | 0% | 235.2
4482078 | Розетка вбудована (силовий роз'єм) EE-1653 IP54 (16A, 400V, 3P+N+PE) | 6.1 | Так | 256.2 | 0% | 256.2
4482079 | Розетка вбудована (силовий роз'єм) EE-3232 IP54 (32A, 230V, 2P+PE) | 6.9 | Так | 289.8 | 0% | 289.8
4482080 | Розетка вбудована (силовий роз'єм) EE-3243 IP54 (32A, 400V, 3P+PE) | 7.1 | Так | 298.2 | 0% | 298.2
4482081 | Розетка вбудована (силовий роз'єм) EE-3253 IP54 (32A, 400V, 3P+N+PE) | 7.8 | Так | 327.6 | 0% | 327.6
4482126 | Розетка вбудована (силовий роз'єм) EEH-16S IP67 (16A, 250V, Schuko) | 6.9 | Так | 289.8 | 0% | 289.8
4482082 | Розетка вбудована (силовий роз'єм) EEH-1632 IP67 (16A, 230V, 2P+PE) | 8.2 | Так | 344.4 | 0% | 344.4
4482083 | Розетка вбудована (силовий роз'єм) EEH-1643 IP67 (16A, 400V, 3P+PE) | 9 | Так | 378 | 0% | 378
4482084 | Розетка вбудована (силовий роз'єм) EEH-1653 IP67 (16A, 400V, 3P+N+PE) | 11.3 | Так | 474.6 | 0% | 474.6
4482085 | Розетка вбудована (силовий роз'єм) EEH-3232 IP67 (32A, 230V, 2P+PE) | 10.6 | Ні | 445.2 | 0% | 445.2
4482086 | Розетка вбудована (силовий роз'єм) EEH-3243 IP67 (32A, 400V, 3P+PE) | 11 | Так | 462 | 0% | 462
4482087 | Розетка вбудована (силовий роз'єм) EEH-3253 IP67 (32A, 400V, 3P+N+PE) | 15.2 | Так | 638.4 | 0% | 638.4
4482088 | Розетка вбудована (силовий роз'єм) EEH-6343 IP67 (63A, 400V, 3P+PE) | 32.9 | Так | 1381.8 | 0% | 1381.8
4482089 | Розетка вбудована (силовий роз'єм) EEH-6353 IP67 (63A, 400V, 3P+N+PE) | 35.1 | Так | 1474.2 | 0% | 1474.2
4482090 | Розетка вбудована (силовий роз'єм) EEH-12543 IP67 (125A, 400V, 3P+PE) | 106.9 | Ні | 4489.8 | 0% | 4489.8
4482091 | Розетка вбудована (силовий роз'єм) EEH-12553 IP67 (125A, 400V, 3P+N+PE) | 110.3 | Ні | 4632.6 | 0% | 4632.6
4482128 | Розетка вбудована (силовий роз'єм) EER-1632 IP54 (16A, 230V, 2P+PE) | 6.6 | Ні | 277.2 | 0% | 277.2
4482092 | Розетка вбудована (силовий роз'єм) EER-1643 IP54 (16A, 400V, 3P+PE) | 6.9 | Ні | 289.8 | 0% | 289.8
4482093 | Розетка вбудована (силовий роз'єм) EER-1653 IP54 (16A, 400V, 3P+N+PE) | 7.1 | Ні | 298.2 | 0% | 298.2
4482094 | Розетка вбудована (силовий роз'єм) EER-3243 IP54 (32A, 400V, 3P+PE) | 9.2 | Ні | 386.4 | 0% | 386.4
4482095 | Розетка вбудована (силовий роз'єм) EER-3253 IP54 (32A, 400V, 3P+N+PE) | 9.8 | Ні | 411.6 | 0% | 411.6
4482000 | Розетка кабельна (силовий роз'єм) ES-1632 IP44 (16A, 230V, 2P+PE) | 5.3 | Так | 222.6 | 0% | 222.6
4482001 | Розетка кабельна (силовий роз'єм) ES-1643 IP44 (16A, 400V, 3P+PE) | 5.6 | Так | 235.2 | 0% | 235.2
4482002 | Розетка кабельна (силовий роз'єм) ES-1653 IP44 (16А, 400V, 3P+N+PE) | 5.9 | Так | 247.8 | 0% | 247.8
4482003 | Розетка кабельна (силовий роз'єм) ES-3232 IP44 (32A, 230V, 2P+PE) | 7.7 | Так | 323.4 | 0% | 323.4
4482004 | Розетка кабельна (силовий роз'єм) ES-3243 IP44 (32A, 400V, 3P+PE) | 7.8 | Так | 327.6 | 0% | 327.6
4482005 | Розетка кабельна (силовий роз'єм) ES 3253 IP44 (32A, 400V, 3P+N+PE) | 8.3 | Так | 348.6 | 0% | 348.6
4482006 | Розетка кабельна (силовий роз'єм) ESH-1632 IP67 (16A, 230V, 2P+PE) | 10.3 | Так | 432.6 | 0% | 432.6
4482007 | Розетка кабельна (силовий роз'єм) ESH-1643 IP67 (16A, 400V, 3P+PE) | 10.7 | Так | 449.4 | 0% | 449.4
4482008 | Розетка кабельна (силовий роз'єм) ESH-1653 IP67 (16A, 400V, 3P+N+PE) | 11.9 | Так | 499.8 | 0% | 499.8
4482009 | Розетка кабельна (силовий роз'єм) ESH-3232 IP67 (32A, 230V, 2P+PE) | 12.8 | Ні | 537.6 | 0% | 537.6
4482010 | Розетка кабельна (силовий роз'єм) ESH-3243 IP67 (32A, 400V, 3P+PE) | 13.3 | Так | 558.6 | 0% | 558.6
4482011 | Розетка кабельна (силовий роз'єм) ESH-3253 IP67 (32A, 400V, 3P+N+PE) | 14 | Так | 588 | 0% | 588
4482012 | Розетка кабельна (силовий роз'єм) ESH-6343 IP67 (63A, 400V, 3P+PE) | 40.1 | Ні | 1684.2 | 0% | 1684.2
4482013 | Розетка кабельна (силовий роз'єм) ESH-6353 IP67 (63A, 400V, 3P+N+PE) | 42.2 | Ні | 1772.4 | 0% | 1772.4
4482014 | Розетка кабельна (силовий роз'єм) ESH-12543 IP67 (125A, 400V, 3P+PE) | 111.2 | Ні | 4670.4 | 0% | 4670.4
4482015 | Розетка кабельна (силовий роз'єм) ESH-12553 IP67 (125A, 400V, 3P+N+PE) | 124.7 | Ні | 5237.4 | 0% | 5237.4
4482050 | Розетка комбінована (силовий роз'єм) EZCZ-S-1643 IP44 (16A, 400V/230V, 3P+PE / EE 16S Schuko) | 17.3 | Ні | 726.6 | 0% | 726.6
4482051 | Розетка комбінована (силовий роз'єм) EZCZ-S-1653 IP44 (16A, 400V/230V, 3P+N+PE / EE 16S Schuko) | 18.2 | Так | 764.4 | 0% | 764.4
4482052 | Розетка комбінована (силовий роз'єм) EZCZ-S-3243 IP44 (32A, 400V/230V, 3P+PE / EE 16S Schuko) | 25.2 | Ні | 1058.4 | 0% | 1058.4
4482053 | Розетка комбінована (силовий роз'єм) EZCZ-S-3253 IP44 (32A, 400V/230V, 3P+N+PE / EE 16S Schuko) | 26.5 | Так | 1113 | 0% | 1113
4482034 | Розетка настінна (силовий роз'єм) EZ-1632 IP44 (16A, 230V, 2P+PE) | 6 | Так | 252 | 0% | 252
4482035 | Розетка настінна (силовий роз'єм) EZ-1643 IP44 (16A, 400V, 3P+PE) | 6.1 | Так | 256.2 | 0% | 256.2
4482036 | Розетка настінна (силовий роз'єм) EZ-1653 IP44 (16A, 400V, 3P+N+PE) | 6.2 | Так | 260.4 | 0% | 260.4
4482037 | Розетка настінна (силовий роз'єм) EZ-3232 IP44 (32A, 230V, 2P+PE) | 7.5 | Так | 315 | 0% | 315
4482038 | Розетка настінна (силовий роз'єм) EZ-3243 IP44 (32A, 400V, 3P+PE) | 7.8 | Так | 327.6 | 0% | 327.6
4482039 | Розетка настінна (силовий роз'єм) EZ-3253 IP44 (32A, 400V, 3P+N+PE) | 8 | Так | 336 | 0% | 336
4482040 | Розетка настінна (силовий роз'єм) EZH-1632 IP67 (16A, 230V, 2P+PE) | 13.1 | Так | 550.2 | 0% | 550.2
4482041 | Розетка настінна (силовий роз'єм) EZH-1643 IP67 (16A, 400V, 3P+PE) | 13.4 | Так | 562.8 | 0% | 562.8
4482042 | Розетка настінна (силовий роз'єм) EZH-1653 IP67 (16A, 400V, 3P+N+PE) | 13.9 | Так | 583.8 | 0% | 583.8
4482043 | Розетка настінна (силовий роз'єм) EZH-3232 IP67 (32A, 230V, 2P+PE) | 16.2 | Так | 680.4 | 0% | 680.4
4482044 | Розетка настінна (силовий роз'єм) EZH-3243 IP67 (32A, 400V, 3P+PE) | 16.6 | Ні | 697.2 | 0% | 697.2
4482045 | Розетка настінна (силовий роз'єм) EZH-3253 IP67 (32A, 400V, 3P+N+PE) | 17.2 | Так | 722.4 | 0% | 722.4
4482046 | Розетка настінна (силовий роз'єм) EZH-6343 IP67 (63A, 400V, 3P+PE) | 41.4 | Так | 1738.8 | 0% | 1738.8
4482047 | Розетка настінна (силовий роз'єм) EZH-6353 IP67 (63A, 400V, 3P+N+PE) | 45.2 | Так | 1898.4 | 0% | 1898.4
4482048 | Розетка настінна (силовий роз'єм) EZH-12543 IP67 (125A, 400V, 3P+PE) | 131.4 | Ні | 5518.8 | 0% | 5518.8
4482049 | Розетка настінна (силовий роз'єм) EZH-12553 IP67 (125A, 400V, 3P+N+PE) | 135.9 | Ні | 5707.8 | 0% | 5707.8
31.2 Розподільчі щити з роз'ємами EDS
4483100 | Розподільчий щит з роз'ємами EDS4 2-2/2-5 16 (Роз'єм 16A/5P-2, Schuko-2, АВ: C16/1-1, C16/3-1) | 95 | Ні | 3990 | 0% | 3990
4483102 | Розподільчий щит з роз'ємами EDS4 2-2/2-5 16/32 (Роз'єм 16A/5P-1,32A/5P-1, Schuko-2, АВ: C16/1-1, C16/3-1) | 96 | Ні | 4032 | 0% | 4032
4483101 | Розподільчий щит з роз'ємами EDS4 2-2/2-5 32 (Роз'єм 32A/5P-2, Schuko-2, АВ: C16/1-1, C32/3-1) | 95 | Ні | 3990 | 0% | 3990
4483120 | Розподільчий щит з роз'ємами EDS4H 2-2/2-5 16 (Роз'єм 16A/5P-2, Schuko-2, АВ: C16/1-1, C16/3-1, з ручкою) | 103 | Ні | 4326 | 0% | 4326
4483122 | Розподільчий щит з роз'ємами EDS4H 2-2/2-5 16/32 (Роз'єм 16A/5P-1,32A/5P-1, Schuko-2, АВ: C16/1-1, C16/3-1, з ручкою) | 101 | Ні | 4242 | 0% | 4242
4483121 | Розподільчий щит з роз'ємами EDS4H 2-2/2-5 32 (Роз'єм 32A/5P-2, Schuko-2, АВ: C16/1-1, C32/3-1, з ручкою) | 102 | Ні | 4284 | 0% | 4284
4483110 | Розподільчий щит з роз'ємами EDS4m 2-2/1-5 16 (Роз'єм 16A/5P-1, Schuko-2, АВ: C16/1-1, C16/3-1, "міні") | 83 | Ні | 3486 | 0% | 3486
4483111 | Розподільчий щит з роз'ємами EDS4m 2-2/1-5 32 (Роз'єм 32A/5P-1, Schuko-2, АВ: C16/1-1, C32/3-1, "міні") | 91 | Ні | 3822 | 0% | 3822
4483150 | Розподільчий щит з роз'ємами EDS5 2-2/1-5 16 (Роз'єм 16A/5P-1, Schuko-2, АВ: C16/1-2, C16/3-1) | 100 | Ні | 4200 | 0% | 4200
4483151 | Розподільчий щит з роз'ємами EDS5 2-2/1-5 32 (Роз'єм 32A/5P-1, Schuko-2, АВ: C16/1-2, C32/3-1) | 101 | Ні | 4242 | 0% | 4242
4483200 | Розподільчий щит з роз'ємами EDS7 1-2/2-5 16/32 (Роз'єм 16A/5P-1,32A/5P-1, Schuko-1, АВ: C16/1-1, C16/3-1, C32/3-1) | 185 | Ні | 7770 | 0% | 7770
4483250 | Розподільчий щит з роз'ємами EDS8 2-2/1-5 16 (Роз'єм 16A/5P-1, Schuko-2, АВ: C16/1-1, C16/3-1) | 90 | Ні | 3780 | 0% | 3780
4483251 | Розподільчий щит з роз'ємами EDS8 2-2/1-5 32 (Роз'єм 32A/5P-1, Schuko-2, АВ: C16/1-1, C32/3-1) | 102 | Ні | 4284 | 0% | 4284
4483252 | Розподільчий щит з роз'ємами EDS8 6-2/0-0 16 (Schuko-6, АВ: C16/1-6) | 101 | Ні | 4242 | 0% | 4242
4483280 | Розподільчий щит з роз'ємами EDS8H 2-2/1-5 16 (Роз'єм 16A/5P-1, Schuko-2, АВ: C16/1-1, C16/3-1, з ручкою) | 90 | Ні | 3780 | 0% | 3780
4483281 | Розподільчий щит з роз'ємами EDS8H 2-2/1-5 32 (Роз'єм 32A/5P-1, Schuko-2, АВ: C16/1-1, C32/3-1, з ручкою) | 95 | Ні | 3990 | 0% | 3990
4483282 | Розподільчий щит з роз'ємами EDS8H 6-2/0-0 16 (Schuko-6, АВ: C16/1-6, з ручкою) | 97 | Ні | 4074 | 0% | 4074
4483306 | Розподільчий щит з роз'ємами EDS11 2-2/3-5 16/32 (Роз'єм 16A/5P-2,32A/5P-1, Schuko-2, АВ: C16/1-2, C16/3-2, C32/3-1) | 157 | Ні | 6594 | 0% | 6594
4483307 | Розподільчий щит з роз'ємами EDS11 2-2/3-5 32/16 (Роз'єм 16A/5P-1,32A/5P-2, Schuko-2, АВ: C16/1-2, C16/3-1, C32/3-2) | 167 | Ні | 7014 | 0% | 7014
4483300 | Розподільчий щит з роз'ємами EDS11 4-2/2-5 16 (Роз'єм 16A/5P-2, Schuko-4, АВ: C16/1-4, C16/3-2) | 152 | Ні | 6384 | 0% | 6384
4483302 | Розподільчий щит з роз'ємами EDS11 4-2/2-5 16/32 (Роз'єм 16A/5P-1,32A/5P-1, Schuko-4, АВ: C16/1-4, C16/3-1, C32/3-1) | 159 | Ні | 6678 | 0% | 6678
4483301 | Розподільчий щит з роз'ємами EDS11 4-2/2-5 32 (Роз'єм 32A/5P-2, Schuko-4, АВ: C16/1-4, C32/3-2) | 159 | Ні | 6678 | 0% | 6678
4483303 | Розподільчий щит з роз'ємами EDS11 4-5 16 (Роз'єм 16A/5P-4, АВ: C16/3-3) | 144 | Ні | 6048 | 0% | 6048
4483305 | Розподільчий щит з роз'ємами EDS11 4-5 16/32 (Роз'єм 16A/5P-2,32A/5P-2, АВ: C16/3-1, C32/3-2) | 153 | Ні | 6426 | 0% | 6426
4483304 | Розподільчий щит з роз'ємами EDS11 4-5 32 (Роз'єм 32A/5P-4, АВ: C32/3-3) | 163 | Ні | 6846 | 0% | 6846
4483308 | Розподільчий щит з роз'ємами EDS11 7-2 16 (Schuko-7, АВ: C16/1-7) | 118 | Ні | 4956 | 0% | 4956
32. ETIPOWER (Повітряні автоматичні вимикачі) |  |  |  |  | 0%
32.1 ETIPOWER EP (Повітряні автоматичні вимикачі)
30049 | Повітр.авт.вим. EP 208 D 3p 800A, 50kA (викочувальний) | 4877 | Ні | 204834 | 0% | 204834
30050 | Повітр.авт.вим. EP 212 D 3p 1250A, 50kA (викочувальний) | 4896 | Ні | 205632 | 0% | 205632
30051 | Повітр.авт.вим. EP 216 D 3p 1600A, 50kA (викочувальний) | 4901 | Ні | 205842 | 0% | 205842
30052 | Повітр.авт.вим. EP 208 D 3p 800A, 50kA (стаціонарний) | 3908 | Ні | 164136 | 0% | 164136
30053 | Повітр.авт.вим. EP 212 D 3p 1250A, 50kA (стаціонарний) | 3926 | Ні | 164892 | 0% | 164892
30054 | Повітр.авт.вим. EP 216 D 3p 1600A, 50kA (стаціонарний) | 3932 | Ні | 165144 | 0% | 165144
30001 | Повітр.авт.вим. EP 208 S 3p 800A, 65kA (викочувальний) | 5210 | Ні | 218820 | 0% | 218820
30011 | Повітр.авт.вим. EP 208 S 3p 800A, 65kA (стаціонарний) | 4230 | Ні | 177660 | 0% | 177660
30002 | Повітр.авт.вим. EP 212 S 3p 1250A, 65kA (викочувальний) | 5228 | Ні | 219576 | 0% | 219576
30012 | Повітр.авт.вим. EP 212 S 3p 1250A, 65kA (стаціонарний) | 4249 | Ні | 178458 | 0% | 178458
30003 | Повітр.авт.вим. EP 216 S 3p 1600A, 65kA (викочувальний) | 5235 | Ні | 219870 | 0% | 219870
30013 | Повітр.авт.вим. EP 216 S 3p 1600A, 65kA (стаціонарний) | 4254 | Ні | 178668 | 0% | 178668
30004 | Повітр.авт.вим. EP 220 S 3p 2000A, 65kA (викочувальний) | 6309 | Ні | 264978 | 0% | 264978
30014 | Повітр.авт.вим. EP 220 S 3p 2000A, 65kA (стаціонарний) | 5113 | Ні | 214746 | 0% | 214746
30005 | Повітр.авт.вим. EP 325 S 3p 2500A, 85kA (викочувальний) | 6330 | Ні | 265860 | 0% | 265860
30015 | Повітр.авт.вим. EP 325 S 3p 2500A, 85kA (стаціонарний) | 5133 | Ні | 215586 | 0% | 215586
30006 | Повітр.авт.вим. EP 332 S 3p 3200A, 85kA (викочувальний) | 6402 | Ні | 268884 | 0% | 268884
30016 | Повітр.авт.вим. EP 332 S 3p 3200A, 85kA (стаціонарний) | 5089 | Ні | 213738 | 0% | 213738
30007 | Повітр.авт.вим. EP 440 SB 3p 4000A, 100kA (викочувальний) | 10304 | Ні | 432768 | 0% | 432768
30009 | Повітр.авт.вим. EP 650 S 3p 5000A, 120kA (викочувальний) | 29972 | Ні | 1258824 | 0% | 1258824
30010 | Повітр.авт.вим. EP 663 S 3p 6300A, 120kA (викочувальний) | 38740 | Ні | 1627080 | 0% | 1627080
30017 | Незалежний розчіплювач SHT 220V AC (EP 208 - EP 440) | 115 | Ні | 4830 | 0% | 4830
30018 | Розчіплювач мінімальної напруги UVT 220V AC (EP 208 - EP 440) | 487 | Ні | 20454 | 0% | 20454
30019 | Мотор-привод MU 220V AC (EP 208 - EP 440) | 763 | Ні | 32046 | 0% | 32046
30020 | Котушка дистанційного включення CC 220V AC (EP 208 - EP 440) | 125 | Ні | 5250 | 0% | 5250
30039 | Блок-контакти (4шт_перекидних) 4AB STD D/O AUX SW/S | 150 | Ні | 6300 | 0% | 6300
30040 | Блок-контакти (7шт_перекидних) 7AB STD D/O AUX SW/S | 205 | Ні | 8610 | 0% | 8610
30024 | Блок-контакти (10шт_перекидних) 10AB STD D/O AUX SW/S | 286 | Ні | 12012 | 0% | 12012
30021 | Блок контролю і захисту з LCD-амперметром AGR-21BL-PS/A100*UN | 219 | Ні | 9198 | 0% | 9198
30022 | Блок контролю і захисту з LCD-аналізатором AGR-31BL-PS AC | 1719 | Ні | 72198 | 0% | 72198
30026 | Захисна кришка IP-55 прозора (EP 208 - EP 440) | 234 | Ні | 9828 | 0% | 9828
30027 | Дверна рамка IP-20 | 88 | Ні | 3696 | 0% | 3696
30028 | Дверна рамка IP-31 | 114 | Ні | 4788 | 0% | 4788
30029 | Стандартна ручка для викочування | 17 | Ні | 714 | 0% | 714
30030 | Складана ручка для викочування | 75 | Ні | 3150 | 0% | 3150
30037 | Блок контролю і захисту AGR-11BL-GL | 237 | Ні | 9954 | 0% | 9954
30031 | Складана ручка для викочування (укорочена) | 86 | Ні | 3612 | 0% | 3612
30032 | Транспортувальні пластини (EP 208 - EP 440) | 7.4 | Ні | 310.8 | 0% | 310.8
30033 | Транспортувальні пластини (EP 650 - EP 663) | 87 | Ні | 3654 | 0% | 3654
30035 | Лічильник операцій (циклів) | 128 | Ні | 5376 | 0% | 5376
30042 | Контакти положення (2 положення) | 143 | Ні | 6006 | 0% | 6006
30036 | Контакти положення (4 положення) | 276 | Ні | 11592 | 0% | 11592
30038 | Модуль комунікації AGR-C (AGR-21B/22B/31B) | 1055 | Ні | 44310 | 0% | 44310
30041 | Замок блокування (Увімкн. / Вимкн.) | 65 | Ні | 2730 | 0% | 2730
30045 | Комплект з'єднувальних тросів для мех. блокування (тип "A") | 158 | Ні | 6636 | 0% | 6636
30044 | Комплект з'єднувальних тросів для мех. блокування (тип "С") | 77 | Ні | 3234 | 0% | 3234
30046 | Комплект з'єднувальних тросів для мех. блокування (тип "B & D") | 239 | Ні | 10038 | 0% | 10038
30023 | Механічне блокування для викочувального авт. вимикача (без з'єдн. тросу) | 1161 | Ні | 48762 | 0% | 48762
30043 | Механічне блокування для стаціонарного авт. вимикача (без з'єдн. тросу) | 564 | Ні | 23688 | 0% | 23688
30025 | Пристрій для тестування електронного розчеплювача ANU-1 (EP 208 - EP 440) | 1336 | Ні | 56112 | 0% | 56112
30034 | Подовжувач для тестування TJ-5M (5 м.) | 659 | Ні | 27678 | 0% | 27678
30055 | Контакт індикації спрацювання | 43 | Ні | 1806 | 0% | 1806
30056 | Контакт індикації заряду пружини | 56 | Ні | 2352 | 0% | 2352
30047 | Підйомник AWR-1B (EP208 - EP440) | 9503 | Ні | 399126 | 0% | 399126
30048 | Підйомник AWR-2B (EP208 - EP663) | 11791 | Ні | 495222 | 0% | 495222
32.2 ETIPOWER EPL/EPH (Повітряні автоматичні вимикачі)
4695700 | Повітр. авт. вим. EPL-06 3H AD/M2C2S2/PR-LP (3P, 630A, D/O, Frame "A", 65kA) | 3080 | Ні | 129360 | 0% | 129360
4695701 | Повітр. авт. вим. EPL-08 3H AD/M2C2S2/PR-LP (3P, 800A, D/O, Frame "A", 65kA) | 3140 | Ні | 131880 | 0% | 131880
4695702 | Повітр. авт. вим. EPL-10 3H AD/M2C2S2/PR-LP (3P, 1000A, D/O, Frame "A", 65kA) | 3190 | Ні | 133980 | 0% | 133980
4695703 | Повітр. авт. вим. EPL-12 3H AD/M2C2S2/PR-LP (3P, 1250A, D/O, Frame "A", 65kA) | 3260 | Ні | 136920 | 0% | 136920
4695704 | Повітр. авт. вим. EPL-16 3H AD/M2C2S2/PR-LP (3P, 1600A, D/O, Frame "A", 65kA) | 3320 | Ні | 139440 | 0% | 139440
4695705 | Повітр. авт. вим. EPL-20 3H BD/M2C2S2/PR-LP (3P, 2000A, D/O, Frame "B", 85kA) | 3840 | Ні | 161280 | 0% | 161280
4695706 | Повітр. авт. вим. EPL-25 3H BD/M2C2S2/PR-LP (3P, 2500A, D/O, Frame "B", 85kA) | 4040 | Ні | 169680 | 0% | 169680
4695707 | Повітр. авт. вим. EPL-32 3H BD/M2C2S2/PR-LP (3P, 3200A, D/O, Frame "B", 85kA) | 4680 | Ні | 196560 | 0% | 196560
4695708 | Повітр. авт. вим. EPL-06 4H AD/M2C2S2/PR-LP (4P, 630A, D/O, Frame "A", 65kA) | 3660 | Ні | 153720 | 0% | 153720
4695709 | Повітр. авт. вим. EPL-08 4H AD/M2C2S2/PR-LP (4P, 800A, D/O, Frame "A", 65kA) | 3720 | Ні | 156240 | 0% | 156240
4695710 | Повітр. авт. вим. EPL-10 4H AD/M2C2S2/PR-LP (4P, 1000A, D/O, Frame "A", 65kA) | 3780 | Ні | 158760 | 0% | 158760
4695711 | Повітр. авт. вим. EPL-12 4H AD/M2C2S2/PR-LP (4P, 1250A, D/O, Frame "A", 65kA) | 3860 | Ні | 162120 | 0% | 162120
4695712 | Повітр. авт. вим. EPL-16 4H AD/M2C2S2/PR-LP (4P, 1600A, D/O, Frame "A", 65kA) | 3940 | Ні | 165480 | 0% | 165480
4695713 | Повітр. авт. вим. EPL-20 4H BD/M2C2S2/PR-LP (4P, 2000A, D/O, Frame "B", 85kA) | 4660 | Ні | 195720 | 0% | 195720
4695714 | Повітр. авт. вим. EPL-25 4H BD/M2C2S2/PR-LP (4P, 2500A, D/O, Frame "B", 85kA) | 4880 | Ні | 204960 | 0% | 204960
4695715 | Повітр. авт. вим. EPL-32 4H BD/M2C2S2/PR-LP (4P, 3200A, D/O, Frame "B", 85kA) | 5680 | Ні | 238560 | 0% | 238560
4695716 | Повітр. авт. вим. EPL-06 3H AF/M2C2S2/PR-LP (3P, 630A, Fix, Frame "A", 65kA) | 2180 | Ні | 91560 | 0% | 91560
4695717 | Повітр. авт. вим. EPL-08 3H AF/M2C2S2/PR-LP (3P, 800A, Fix, Frame "A", 65kA) | 2220 | Ні | 93240 | 0% | 93240
4695718 | Повітр. авт. вим. EPL-10 3H AF/M2C2S2/PR-LP (3P, 1000A, Fix, Frame "A", 65kA) | 2260 | Ні | 94920 | 0% | 94920
4695719 | Повітр. авт. вим. EPL-12 3H AF/M2C2S2/PR-LP (3P, 1250A, Fix, Frame "A", 65kA) | 2280 | Ні | 95760 | 0% | 95760
4695720 | Повітр. авт. вим. EPL-16 3H AF/M2C2S2/PR-LP (3P, 1600A, Fix, Frame "A", 65kA) | 2320 | Ні | 97440 | 0% | 97440
4695721 | Повітр. авт. вим. EPL-20 3H BF/M2C2S2/PR-LP (3P, 2000A, Fix, Frame "B", 85kA) | 2740 | Ні | 115080 | 0% | 115080
4695722 | Повітр. авт. вим. EPL-25 3H BF/M2C2S2/PR-LP (3P, 2500A, Fix, Frame "B", 85kA) | 2840 | Ні | 119280 | 0% | 119280
4695723 | Повітр. авт. вим. EPL-32 3H BF/M2C2S2/PR-LP (3P, 3200A, Fix, Frame "B", 85kA) | 3220 | Ні | 135240 | 0% | 135240
4695724 | Повітр. авт. вим. EPL-06 4H AF/M2C2S2/PR-LP (4P, 630A, Fix, Frame "A", 65kA) | 2600 | Ні | 109200 | 0% | 109200
4695725 | Повітр. авт. вим. EPL-08 4H AF/M2C2S2/PR-LP (4P, 800A, Fix, Frame "A", 65kA) | 2640 | Ні | 110880 | 0% | 110880
4695726 | Повітр. авт. вим. EPL-10 4H AF/M2C2S2/PR-LP (4P, 1000A, Fix, Frame "A", 65kA) | 2680 | Ні | 112560 | 0% | 112560
4695727 | Повітр. авт. вим. EPL-12 4H AF/M2C2S2/PR-LP (4P, 1250A, Fix, Frame "A", 65kA) | 2740 | Ні | 115080 | 0% | 115080
4695728 | Повітр. авт. вим. EPL-16 4H AF/M2C2S2/PR-LP (4P, 1600A, Fix, Frame "A", 65kA) | 2780 | Ні | 116760 | 0% | 116760
4695729 | Повітр. авт. вим. EPL-20 4H BF/M2C2S2/PR-LP (4P, 2000A, Fix, Frame "B", 85kA) | 3280 | Ні | 137760 | 0% | 137760
4695730 | Повітр. авт. вим. EPL-25 4H BF/M2C2S2/PR-LP (4P, 2500A, Fix, Frame "B", 85kA) | 3580 | Ні | 150360 | 0% | 150360
4695731 | Повітр. авт. вим. EPL-32 4H BF/M2C2S2/PR-LP (4P, 3200A, Fix, Frame "B", 85kA) | 4060 | Ні | 170520 | 0% | 170520
4695740 | Повітр. авт. вим. EPH-40 3H BD/M2C2S2/PR-LP (3P, 4000A, D/O, Frame "B", 100kA) | 7420 | Ні | 311640 | 0% | 311640
4695742 | Повітр. авт. вим. EPH-50 3H CD/M2C2S2/PR-LP (3P, 5000A, D/O, Frame "C", 100kA) | 10760 | Ні | 451920 | 0% | 451920
4695745 | Повітр. авт. вим. EPH-63 3H DD/M2C2S2/PR-LP (3P, 6300A, D/O, Frame "D", 150kA) | 17880 | Ні | 750960 | 0% | 750960
4695768 | Повітр. авт. вим. EPH-40 3H BF/M2C2S2/PR-LP (3P, 4000A, Fix, Frame "B", 85kA) | 4820 | Ні | 202440 | 0% | 202440
4695770 | Повітр. авт. вим. EPH-50 3H CF/M2C2S2/PR-LP (3P, 5000A, Fix, Frame "C", 100kA) | 7960 | Ні | 334320 | 0% | 334320
4695773 | Повітр. авт. вим. EPH-63 3H DF/M2C2S2/PR-LP (3P, 6300A, Fix, Frame "D", 150kA) | 12100 | Ні | 508200 | 0% | 508200
4697085 | Комплект фронт. клем EPLH-FRA3 (Верх+низ, Frame "A", 630-1600A,3P) | 690 | Ні | 28980 | 0% | 28980
4697087 | Комплект фронт. клем EPLH-FRB3 (Верх+низ, Frame "B", 2000-3200A,3P) | 1260 | Ні | 52920 | 0% | 52920
4697119 | Стандартна ручка для викочування EPLH-HANDLE | 42 | Ні | 1764 | 0% | 1764
4697122 | Дверна рамка EPLH-AG (IP-30) | 22 | Ні | 924 | 0% | 924
33. ETIDISS (Перетворювачі частоти та пристрої плавного пуску) |  |  |  |  | 0%
33.1 Перетворювачі частоти CFW-300
4658300 | Перетворювач частоти CFW300 A 01P6, 230V 1,6A/0,25kW | 207 | Ні | 8694 | 0% | 8694
4658301 | Перетворювач частоти CFW300 A 02P6, 230V 2,6A/0,55kW | 223 | Ні | 9366 | 0% | 9366
4658302 | Перетворювач частоти CFW300 A 04P2, 230V 4,2A/0,75kW | 243 | Ні | 10206 | 0% | 10206
4658303 | Перетворювач частоти CFW300 A 06P0, 230V 6A/1,1kW | 297 | Ні | 12474 | 0% | 12474
4658304 | Перетворювач частоти CFW300 A 07P3, 230V 7,3A/1,5kW | 363 | Ні | 15246 | 0% | 15246
4658305 | Перетворювач частоти CFW300 B 10P0, 230V 10A/2,2kW (ДТ) | 431 | Ні | 18102 | 0% | 18102
4658306 | Перетворювач частоти CFW300 A 01P1, 380V 1,1A/0,37kW | 291 | Ні | 12222 | 0% | 12222
4658307 | Перетворювач частоти CFW300 A 01P8, 380V 1,8A/0,75kW | 312 | Ні | 13104 | 0% | 13104
4658308 | Перетворювач частоти CFW300 A 02P6, 380V 2,6A/1,1kW | 348 | Ні | 14616 | 0% | 14616
4658309 | Перетворювач частоти CFW300 A 03P5, 380V 3,5A/1,5kW | 386 | Ні | 16212 | 0% | 16212
4658310 | Перетворювач частоти CFW300 A 04P8, 380V 4,8A/2,2kW | 443 | Ні | 18606 | 0% | 18606
4658311 | Перетворювач частоти CFW300 A 06P5, 380V 6,5A/3kW | 531 | Ні | 22302 | 0% | 22302
4658312 | Перетворювач частоти CFW300 A 08P2, 380V 8,2A/4kW | 540 | Ні | 22680 | 0% | 22680
4658314 | Перетворювач частоти CFW300 A 12P0, 380V 12A/5,5kW | 679 | Ні | 28518 | 0% | 28518
4658315 | Перетворювач частоти CFW300 A 15P0, 380V 15A/7,5kW | 881 | Ні | 37002 | 0% | 37002
4658328 | Комунікаційний модуль зв'язку CFW300-CCAN | 76 | Ні | 3192 | 0% | 3192
4658329 | Комунікаційний модуль зв'язку CFW300-CPDP | 208 | Ні | 8736 | 0% | 8736
4658326 | Комунікаційний модуль зв'язку CFW300-CRS232 | 56 | Ні | 2352 | 0% | 2352
4658327 | Комунікаційний модуль зв'язку CFW300-CRS485 | 56 | Ні | 2352 | 0% | 2352
4658330 | Комунікаційний модуль зв'язку CFW300-CUSB | 71 | Ні | 2982 | 0% | 2982
4658338 | Модуль пам'яті CFW300-MMF (модуль+шнур 1м) | 142 | Ні | 5964 | 0% | 5964
4658331 | Модуль потенціометра CFW300-IOP | 58 | Ні | 2436 | 0% | 2436
4658346 | Пульт дист. керування CFW300-KHMIR (пульт+CRS485+шнур 3м) | 190 | Ні | 7980 | 0% | 7980
4658334 | Розшир. плата CFW300-IOADR (термістор. 1вх+ цифр. 3вих+аналог. 1вх) | 159 | Ні | 6678 | 0% | 6678
4658335 | Розшир. плата CFW300-IOADR-D б.пров.(термістор. 1вх+ цифр. 3вих+аналог. 1вх) | 186 | Ні | 7812 | 0% | 7812
4658336 | Розшир. плата CFW300-IOAENC (модуль подкл. енкодера) | 127 | Ні | 5334 | 0% | 5334
4658333 | Розшир. плата CFW300-IOAR (цифр. 3вих+аналог. 1вх/1вих) | 112 | Ні | 4704 | 0% | 4704
4658337 | Розшир. плата CFW300-IODF (3DFI/DFO) | 87 | Ні | 3654 | 0% | 3654
4658332 | Розшир. плата CFW300-IODR (цифр. 4вх/3вих) | 84 | Ні | 3528 | 0% | 3528
33.2 Перетворювачі частоти CFW-500
4658200 | Перетворювач частоти CFW500 A01P6, 380V 1,6A/0,75kW | 423 | Ні | 17766 | 0% | 17766
4658201 | Перетворювач частоти CFW500 A02P6, 380V 2,6A/1,1kW | 463 | Ні | 19446 | 0% | 19446
4658202 | Перетворювач частоти CFW500 A04P3, 380V 4,3A/1,5kW | 543 | Ні | 22806 | 0% | 22806
4658203 | Перетворювач частоти CFW500 A06P1, 380V 6,1A/3kW | 667 | Ні | 28014 | 0% | 28014
4658207 | Перетворювач частоти CFW500 B10P0, 380V 10A/4kW (ДТ) | 799 | Ні | 33558 | 0% | 33558
4658208 | Перетворювач частоти CFW500 С14P0, 380V 14A/5,5kW (ДТ) | 1032 | Ні | 43344 | 0% | 43344
4658209 | Перетворювач частоти CFW500 С16P0, 380V 16A/7,5kW (ДТ) | 1163 | Ні | 48846 | 0% | 48846
4658251 | Перетворювач частоти CFW500 D 24P0, 380V 24A/11kW (ДТ) | 1208 | Ні | 50736 | 0% | 50736
4658252 | Перетворювач частоти CFW500 D 31P0, 380V 31A/15kW (ДТ) | 1349 | Ні | 56658 | 0% | 56658
4658253 | Перетворювач частоти CFW500 E 39P0, 380V 39A/18,5kW (ДТ) | 2181 | Ні | 91602 | 0% | 91602
4658254 | Перетворювач частоти CFW500 E 49P0, 380V 49A/22kW (ДТ) | 2500 | Ні | 105000 | 0% | 105000
4658255 | Перетворювач частоти CFW500 F 77P0, 380V 77_61A/45_30kW (ДТ) | 3776 | Ні | 158592 | 0% | 158592
4658256 | Перетворювач частоти CFW500 F 88P0, 380V 88_73A/45_37kW (ДТ) | 4507 | Ні | 189294 | 0% | 189294
4658257 | Перетворювач частоти CFW500 F 0105, 380V 105_88А/55_45kW (ДТ) | 5868 | Ні | 246456 | 0% | 246456
4658258 | Перетворювач частоти CFW500 G 0142, 380V 142_115А/75_55kW | 7510 | Ні | 315420 | 0% | 315420
4658259 | Перетворювач частоти CFW500 G 0180, 380V 180_142А/110_75kW | 8936 | Ні | 375312 | 0% | 375312
4658260 | Перетворювач частоти CFW500 G 0211, 380V 211_180А/132_110kW | 9642 | Ні | 404964 | 0% | 404964
4658261 | Перетворювач частоти CFW500 G 0142, 380V 142_115А/75_55kW (ДТ) | 8041 | Ні | 337722 | 0% | 337722
4658262 | Перетворювач частоти CFW500 G 0180, 380V 180_142А/110_75kW (ДТ) | 9560 | Ні | 401520 | 0% | 401520
4658263 | Перетворювач частоти CFW500 G 0211, 380V 211_180А/132_110kW (ДТ) | 10327 | Ні | 433734 | 0% | 433734
4658220 | Комунікаційний модуль зв'язку CFW500-CCAN | 87 | Ні | 3654 | 0% | 3654
4658221 | Комунікаційний модуль зв'язку CFW500-CPDP | 281 | Ні | 11802 | 0% | 11802
4658217 | Комунікаційний модуль зв'язку CFW500-CRS232 | 87 | Ні | 3654 | 0% | 3654
4658218 | Комунікаційний модуль зв'язку CFW500-CRS485 | 91 | Ні | 3822 | 0% | 3822
4658219 | Комунікаційний модуль зв'язку CFW500-CUSB | 151 | Ні | 6342 | 0% | 6342
4658226 | Модуль пам'яті CFW500-MMF | 137 | Ні | 5754 | 0% | 5754
4658210 | Пульт дистанційного керування CFW500-HMIR | 153 | Ні | 6426 | 0% | 6426
4658224 | Розшир. плата CFW500-IOAD (RS485+цифр. 6вх/4вих+аналог. 3вх./2вих.+24VDC+10VDC) | 131 | Ні | 5502 | 0% | 5502
4658223 | Розшир. плата CFW500-IOD (RS485+цифр. 8вх/5вих+аналог. 1вх./1вих.+24VDC+10VDC) | 103 | Ні | 4326 | 0% | 4326
4658225 | Розшир. плата CFW500-IOR (RS485+цифр. 5вх/5вих+аналог. 1вх./1вих.+24VDC+10VDC) | 92 | Ні | 3864 | 0% | 3864
4658222 | Розшир. плата CFW500-IOS (RS485+цифр. 4вх/2вих+аналог. 1вх./1вих.+24VDC+10VDC) | 82 | Ні | 3444 | 0% | 3444
4658216 | З'єднувальний кабель CFW500-CCHIR010M (10м) | 55 | Ні | 2310 | 0% | 2310
4658211 | З'єднувальний кабель CFW500-CCHIR01M (1м) | 18 | Ні | 756 | 0% | 756
4658212 | З'єднувальний кабель CFW500-CCHIR02M (2м) | 26 | Ні | 1092 | 0% | 1092
4658213 | З'єднувальний кабель CFW500-CCHIR03M (3м) | 33 | Ні | 1386 | 0% | 1386
4658214 | З'єднувальний кабель CFW500-CCHIR05M (5м) | 39 | Ні | 1638 | 0% | 1638
4658215 | З'єднувальний кабель CFW500-CCHIR075M (7,5м) | 48 | Ні | 2016 | 0% | 2016
33.3 Перетворювачі частоти CFW-700
4658243 | Перетворювач частоти CFW700 C 58P5, 380V 58,5_47A/30_22kW (ДТ) | 3493 | Ні | 146706 | 0% | 146706
4658244 | Перетворювач частоти CFW700 D 70P5, 380V 70,5_61A/37_30kW (ДТ) | 4400 | Ні | 184800 | 0% | 184800
4658245 | Перетворювач частоти CFW700 D 88P0, 380V 88_73A/45_37kW (ДТ) | 5230 | Ні | 219660 | 0% | 219660
4658246 | Перетворювач частоти CFW700 E 0105, 380V 105_88A/55_47kW | 6781 | Ні | 284802 | 0% | 284802
4658247 | Перетворювач частоти CFW700 E 0142, 380V 142_115A/75_55kW | 8174 | Ні | 343308 | 0% | 343308
4658248 | Перетворювач частоти CFW700 E 0180, 380V 180_142A/90_75kW | 9708 | Ні | 407736 | 0% | 407736
4658249 | Перетворювач частоти CFW700 E 0211, 380V 211_180A/110_90kW | 10472 | Ні | 439824 | 0% | 439824
4658227 | Заглушка гнізда пульта керування HMID-01 | 30 | Ні | 1260 | 0% | 1260
4658228 | Комунікаційний модуль зв'язку CAN-01 (CANopen/DeviceNet) | 223 | Ні | 9366 | 0% | 9366
4658229 | Комунікаційний модуль зв'язку PROFIBUS DP-01 | 312 | Ні | 13104 | 0% | 13104
4658230 | Корпус гнізда дистанційного пульта керування RHMIF-02 (IP56) | 34 | Ні | 1428 | 0% | 1428
4658231 | Модуль пам'яті MMF-02 | 38 | Ні | 1596 | 0% | 1596
4658232 | Пульт дистанційного керування HMI-02 | 147 | Ні | 6174 | 0% | 6174
33.4 Перетворювачі частоти CFW-11
11255991 | Перетворювач частоти CFW11 C 0058, 380V 58,5_47A/30_22kW (ДТ) | 4880 | Ні | 204960 | 0% | 204960
11310082 | Перетворювач частоти CFW11 D 0070, 380V 70,5_61A/37_30kW (ДТ) | 5978 | Ні | 251076 | 0% | 251076
11120850 | Перетворювач частоти CFW11 D 0088, 380V 88_73A/45_37kW (ДТ) | 6687 | Ні | 280854 | 0% | 280854
11135819 | Перетворювач частоти CFW11 E 0105, 380V 105_88A/55_45kW | 7857 | Ні | 329994 | 0% | 329994
11104016 | Перетворювач частоти CFW11 E 0142, 380V 142_115A/75_55kW | 9683 | Ні | 406686 | 0% | 406686
11310086 | Перетворювач частоти CFW11 E 0180, 380V 180_142A/90_75kW | 11251 | Ні | 472542 | 0% | 472542
11226745 | Перетворювач частоти CFW11 E 0211, 380V 211_180A/110_90kW | 12406 | Ні | 521052 | 0% | 521052
11251033 | Перетворювач частоти CFW11 F 0242, 380V 242_211A/132_110kW | 14243 | Ні | 598206 | 0% | 598206
11332766 | Перетворювач частоти CFW11 F 0370, 380V 370_312A/200_160kW | 17257 | Ні | 724794 | 0% | 724794
11335540 | Перетворювач частоти CFW11 F 0477, 380V 477_370A/250_200kW | 22282 | Ні | 935844 | 0% | 935844
11532975 | Перетворювач частоти CFW11 G 0515, 380V 515_477A/280_250kW | 29318 | Ні | 1231356 | 0% | 1231356
11800105 | Перетворювач частоти CFW11 G 0601, 380V 601_515A/330_280kW | 31766 | Ні | 1334172 | 0% | 1334172
11317617 | Перетворювач частоти CFW11 G 0720, 380V 720_560A/400_315kW | 33380 | Ні | 1401960 | 0% | 1401960
12711173 | Перетворювач частоти CFW11 G 0760, 380V 760_600A/400_330kW | 34676 | Ні | 1456392 | 0% | 1456392
13107476 | Перетворювач частоти CFW11 H 0795, 380V 795_637A/450_370kW | 34720 | Ні | 1458240 | 0% | 1458240
13107478 | Перетворювач частоти CFW11 H 0877, 380V 877_691A/500_400kW | 38384 | Ні | 1612128 | 0% | 1612128
13107479 | Перетворювач частоти CFW11 H 1062, 380V 1062_855A/560_450kW | 51979 | Ні | 2183118 | 0% | 2183118
13107480 | Перетворювач частоти CFW11 H 1141, 380V 1141_943A/630_500kW | 56398 | Ні | 2368716 | 0% | 2368716
11008162 | Розшир. плата IOA-01 (цифр. 2вх/2вих + аналог. 1вх/2вих) | 660 | Ні | 27720 | 0% | 27720
11008099 | Розшир. плата IOB-01 (цифр. 2вх/2вих + аналог. 2вх/2вих) | 355 | Ні | 14910 | 0% | 14910
11126674 | Розшир. плата IOC-01 (цифр. 8вх + реле. 4вих) | 291 | Ні | 12222 | 0% | 12222
11126730 | Розшир. плата IOC-02 (цифр. 8вх + цифр NPN. 8вих) | 268 | Ні | 11256 | 0% | 11256
11820111 | Розшир. плата IOC-03 (цифр. 8вх + цифр PNP. 7вих) | 268 | Ні | 11256 | 0% | 11256
11126732 | Розшир. терм. плата IOE-01 (PTC 5вх) | 432 | Ні | 18144 | 0% | 18144
11126735 | Розшир. терм. плата IOE-02 (PT100 5вх) | 1115 | Ні | 46830 | 0% | 46830
11126750 | Розшир. терм. плата IOE-03 (KTY84 5вх) | 554 | Ні | 23268 | 0% | 23268
11008105 | Комунікаційний модуль зв'язку CAN/RS485-01 | 285 | Ні | 11970 | 0% | 11970
11008158 | Комунікаційний модуль зв'язку DEVICENET-05 | 853 | Ні | 35826 | 0% | 35826
10933688 | Комунікаційний модуль зв'язку ETHERNET/IP-05 | 853 | Ні | 35826 | 0% | 35826
11550476 | Комунікаційний модуль зв'язку MODBUSTCP-05 | 1217 | Ні | 51114 | 0% | 51114
11008107 | Комунікаційний модуль зв'язку PROFDP-05 | 725 | Ні | 30450 | 0% | 30450
11550548 | Комунікаційний модуль зв'язку PROFINET | 1394 | Ні | 58548 | 0% | 58548
11008160 | Комунікаційний модуль зв'язку RS232-05 | 210 | Ні | 8820 | 0% | 8820
11008103 | Комунікаційний модуль зв'язку RS232C-01 | 102 | Ні | 4284 | 0% | 4284
11008161 | Комунікаційний модуль зв'язку RS485-05 | 252 | Ні | 10584 | 0% | 10584
11010521 | Корпус гнізда дистанційного пульта керування RHMIF-01 (IP56) | 39 | Ні | 1638 | 0% | 1638
11008100 | ENC-01 (5-12VDC, 100 kHz, з повторювачем) | 291 | Ні | 12222 | 0% | 12222
11008101 | ENC-02 (5-12VDC, 100 kHz, без повторювача) | 256 | Ні | 10752 | 0% | 10752
11008911 | Модуль PLC11-01 (слот 1,2,3) | 1230 | Ні | 51660 | 0% | 51660
11094251 | Модуль PLC11-02 (слот 1,2,3) | 876 | Ні | 36792 | 0% | 36792
11008913 | Пульт дистанційного керування HMI-01 | 202 | Ні | 8484 | 0% | 8484
33.5 Пристрої плавного пуску SSW-07
4658124 | Пристрій плавного пуску EXSSW07 0017, 230/380V 17A/7,5kW | 585 | Ні | 24570 | 0% | 24570
4658125 | Пристрій плавного пуску EXSSW07 0024, 230/380V 24A/11kW | 655 | Так | 27510 | 0% | 27510
4658126 | Пристрій плавного пуску EXSSW07 0030, 230/380V 30A/15kW | 665 | Так | 27930 | 0% | 27930
4658127 | Пристрій плавного пуску EXSSW07 0045, 230/380V 45A/22kW | 801 | Так | 33642 | 0% | 33642
4658128 | Пристрій плавного пуску EXSSW07 0061, 230/380V 61A/30kW | 914 | Так | 38388 | 0% | 38388
4658129 | Пристрій плавного пуску EXSSW07 0085, 230/380V 85A/45kW | 1163 | Так | 48846 | 0% | 48846
4658130 | Пристрій плавного пуску EXSSW07 0130, 230/380V 130A/55kW | 1617 | Так | 67914 | 0% | 67914
4658131 | Пристрій плавного пуску EXSSW07 0171, 230/380V 171A/90kW | 2117 | Так | 88914 | 0% | 88914
4658132 | Пристрій плавного пуску EXSSW07 0200, 230/380V 200A/110kW | 2433 | Ні | 102186 | 0% | 102186
4658133 | Пристрій плавного пуску EXSSW07 0255, 380V 255A/132kW | 2969 | Ні | 124698 | 0% | 124698
4658134 | Пристрій плавного пуску EXSSW07 0312, 380V 312A/160kW | 3084 | Ні | 129528 | 0% | 129528
4658135 | Пристрій плавного пуску EXSSW07 0365, 380V 365A/200kW | 3300 | Ні | 138600 | 0% | 138600
4658136 | Пристрій плавного пуску EXSSW07 0412, 380V 412A/220kW | 3792 | Ні | 159264 | 0% | 159264
4658139 | Комунікаційний комплект KSDG2-SSW07 | 196 | Ні | 8232 | 0% | 8232
4658140 | Комунікаційний модуль зв'язку KRS-232-SSW07 | 116 | Ні | 4872 | 0% | 4872
4658141 | Комунікаційний модуль зв'язку KRS-485-SSW07 | 173 | Ні | 7266 | 0% | 7266
4658142 | Комплект для вентиляції/охолодження Ventilation Kit M2 (от 45 до 85 A) | 61 | Ні | 2562 | 0% | 2562
4658143 | Комплект для вентиляції/охолодження Ventilation Kit M3 (от 130 до 200 A) | 86 | Ні | 3612 | 0% | 3612
4658144 | Модуль підключення термістора двигуна KIT-PTC-SSW07-MOTOR | 108 | Ні | 4536 | 0% | 4536
4658137 | Пульт керування вбудований HMI-Local-SSW07 (LCD+LED) | 152 | Ні | 6384 | 0% | 6384
4658138 | Пульт керування дистанційний HMI-Remote-SSW07 (LCD+LED) | 295 | Ні | 12390 | 0% | 12390
4658145 | Мережевий комплект “FIELDBUS” KFB-DN-SSW07 (DeviceNet) | 258 | Ні | 10836 | 0% | 10836
4658146 | З'єднувальний кабель CAB-RS-3 (3м) (RS-232) | 68 | Ні | 2856 | 0% | 2856
4658147 | З'єднувальний кабель CAB-RS-10 (10м) (RS-232) | 143 | Ні | 6006 | 0% | 6006
4658021 | З'єднувальний кабель для послідовного ДПК CAB-RS-08/07- 1 (1м) | 21 | Ні | 882 | 0% | 882
4658022 | З'єднувальний кабель для послідовного ДПК CAB-RS-08/07- 2 (2м) | 29 | Ні | 1218 | 0% | 1218
4658023 | З'єднувальний кабель для послідовного ДПК CAB-RS-08/07- 3 (3м) | 36 | Ні | 1512 | 0% | 1512
4658024 | З'єднувальний кабель для послідовного ДПК CAB-RS-08/07- 5 (5м) | 43 | Ні | 1806 | 0% | 1806
4658025 | З'єднувальний кабель для послідовного ДПК CAB-RS-08/07- 75 (75м) | 53 | Ні | 2226 | 0% | 2226
4658026 | З'єднувальний кабель для послідовного ДПК CAB-RS-08/07-10 (10м) | 61 | Ні | 2562 | 0% | 2562
33.6 Пристрої плавного пуску SSW-900
4658402 | Пристрій плавного пуску SSW900 A 0024 T5 E2, 24A/11kW | 1058 | Ні | 44436 | 0% | 44436
4658400 | Пристрій плавного пуску SSW900 A 0010 T5 E2, 10А/4,5kW | 857 | Ні | 35994 | 0% | 35994
4658401 | Пристрій плавного пуску SSW900 A 0017 T5 E2, 17A/7,5kW | 963 | Ні | 40446 | 0% | 40446
4658403 | Пристрій плавного пуску SSW900 A 0030 T5 E2, 30A/15kW | 1116 | Ні | 46872 | 0% | 46872
4658404 | Пристрій плавного пуску SSW900 B 0045 T5 E2, 45A/22kW | 1385 | Ні | 58170 | 0% | 58170
4658405 | Пристрій плавного пуску SSW900 B 0061 T5 E2, 61A/30kW | 1516 | Ні | 63672 | 0% | 63672
4658406 | Пристрій плавного пуску SSW900 B 0085 T5 E2, 85A/45kW | 1959 | Ні | 82278 | 0% | 82278
4658407 | Пристрій плавного пуску SSW900 B 0105 T5 E2, 105A/55kW | 2058 | Ні | 86436 | 0% | 86436
4658408 | Пристрій плавного пуску SSW900 C 0130 T5 E2, 130A/75kW | 2326 | Ні | 97692 | 0% | 97692
4658409 | Пристрій плавного пуску SSW900 C 0171 T5 E2, 171A/90kW | 2848 | Ні | 119616 | 0% | 119616
4658410 | Пристрій плавного пуску SSW900 C 0200 T5 E2, 200A/110kW | 3581 | Ні | 150402 | 0% | 150402
4658415 | Пристрій плавного пуску SSW900 D 0255 T5 E4, 255A/132kW | 4414 | Ні | 185388 | 0% | 185388
4658416 | Пристрій плавного пуску SSW900 D 0312 T5 E4, 312A/160kW | 4576 | Ні | 192192 | 0% | 192192
4658417 | Пристрій плавного пуску SSW900 D 0365 T5 E4, 365A/200kW | 4757 | Ні | 199794 | 0% | 199794
4658418 | Пристрій плавного пуску SSW900 D 0412 T5 E4, 412A/220kW | 5629 | Ні | 236418 | 0% | 236418
4658422 | Пристрій плавного пуску SSW900 E 0480 T5 E4, 480A/250kW | 6950 | Ні | 291900 | 0% | 291900
4658423 | Пристрій плавного пуску SSW900 E 0604 T5 E4, 604A/330kW | 7800 | Ні | 327600 | 0% | 327600
4658424 | Пристрій плавного пуску SSW900 E 0670 T5 E4, 670A/370kW | 8794 | Ні | 369348 | 0% | 369348
4658441 | Комунікаційний модуль зв'язку SSW900-CAN-W | 219 | Ні | 9198 | 0% | 9198
4658435 | Комунікаційний модуль зв'язку SSW900-CDN-N | 860 | Ні | 36120 | 0% | 36120
4658436 | Комунікаційний модуль зв'язку SSW900-CETH-IP-N | 1577 | Ні | 66234 | 0% | 66234
4658437 | Комунікаційний модуль зв'язку SSW900-CMB-TCP-N | 1164 | Ні | 48888 | 0% | 48888
4658438 | Комунікаційний модуль зв'язку SSW900-CPDP-N | 790 | Ні | 33180 | 0% | 33180
4658439 | Комунікаційний модуль зв'язку SSW900-CPN-IO-N | 1336 | Ні | 56112 | 0% | 56112
4658440 | Комунікаційний модуль зв'язку SSW900-CRS485-W | 148 | Ні | 6216 | 0% | 6216
4658430 | Корпус виносного пульту та кабель 10м SSW900-KMD-CB10 | 134 | Ні | 5628 | 0% | 5628
4658425 | Корпус виносного пульту та кабель 1м SSW900-KMD-CB01 | 50 | Ні | 2100 | 0% | 2100
4658427 | Корпус виносного пульту та кабель 3м SSW900-KMD-CB03 | 61 | Ні | 2562 | 0% | 2562
4658428 | Корпус виносного пульту та кабель 5м SSW900-KMD-CB05 | 81 | Ні | 3402 | 0% | 3402
4658429 | Корпус виносного пульту та кабель 7м SSW900-KMD-CB07 | 108 | Ні | 4536 | 0% | 4536
4658432 | Модуль вентиляції SW07-SSW08-SSW900 KVT-MEC 2/B | 51 | Ні | 2142 | 0% | 2142
4658433 | Модуль вентиляції SW07-SSW08-SSW900 KVT-MEC 3/C | 74 | Ні | 3108 | 0% | 3108
4658434 | Модуль температури SSW900-PT100-W (6 каналів) | 278 | Ні | 11676 | 0% | 11676
34. ETITRAFO (Трансформатори напруги) |  |  |  |  | 0%
3801022 | Трансформатор напруги TRANSF 1f B 12-0-12V 10000VA | 1759 | Ні | 73878 | 0% | 73878
3801013 | Трансформатор напруги TRANSF 1f B 12-0-12V 1000VA | 208 | Ні | 8736 | 0% | 8736
3801004 | Трансформатор напруги TRANSF 1f B 12-0-12V 100VA | 43 | Ні | 1806 | 0% | 1806
3801005 | Трансформатор напруги TRANSF 1f B 12-0-12V 150VA | 53 | Ні | 2226 | 0% | 2226
3801014 | Трансформатор напруги TRANSF 1f B 12-0-12V 1600VA | 302 | Ні | 12684 | 0% | 12684
3801015 | Трансформатор напруги TRANSF 1f B 12-0-12V 2000VA | 390 | Ні | 16380 | 0% | 16380
3801006 | Трансформатор напруги TRANSF 1f B 12-0-12V 200VA | 64 | Ні | 2688 | 0% | 2688
3801016 | Трансформатор напруги TRANSF 1f B 12-0-12V 2500VA | 482 | Ні | 20244 | 0% | 20244
3801007 | Трансформатор напруги TRANSF 1f B 12-0-12V 250VA | 69 | Ні | 2898 | 0% | 2898
3801017 | Трансформатор напруги TRANSF 1f B 12-0-12V 3000VA | 573 | Ні | 24066 | 0% | 24066
3801008 | Трансформатор напруги TRANSF 1f B 12-0-12V 300VA | 84 | Ні | 3528 | 0% | 3528
3801001 | Трансформатор напруги TRANSF 1f B 12-0-12V 30VA | 28 | Ні | 1176 | 0% | 1176
3801018 | Трансформатор напруги TRANSF 1f B 12-0-12V 4000VA | 709 | Ні | 29778 | 0% | 29778
3801009 | Трансформатор напруги TRANSF 1f B 12-0-12V 400VA | 102 | Ні | 4284 | 0% | 4284
3801019 | Трансформатор напруги TRANSF 1f B 12-0-12V 5000VA | 844 | Ні | 35448 | 0% | 35448
3801010 | Трансформатор напруги TRANSF 1f B 12-0-12V 500VA | 128 | Ні | 5376 | 0% | 5376
3801002 | Трансформатор напруги TRANSF 1f B 12-0-12V 50VA | 32 | Ні | 1344 | 0% | 1344
3801020 | Трансформатор напруги TRANSF 1f B 12-0-12V 6000VA | 1112 | Ні | 46704 | 0% | 46704
3801011 | Трансформатор напруги TRANSF 1f B 12-0-12V 630VA | 144 | Ні | 6048 | 0% | 6048
3801003 | Трансформатор напруги TRANSF 1f B 12-0-12V 75VA | 37 | Ні | 1554 | 0% | 1554
3801021 | Трансформатор напруги TRANSF 1f B 12-0-12V 8000VA | 1301 | Ні | 54642 | 0% | 54642
3801012 | Трансформатор напруги TRANSF 1f B 12-0-12V 800VA | 170 | Ні | 7140 | 0% | 7140
3801052 | Трансформатор напруги TRANSF 1f B 24-0-24V 10000VA | 1759 | Ні | 73878 | 0% | 73878
3801043 | Трансформатор напруги TRANSF 1f B 24-0-24V 1000VA | 208 | Ні | 8736 | 0% | 8736
3801034 | Трансформатор напруги TRANSF 1f B 24-0-24V 100VA | 43 | Ні | 1806 | 0% | 1806
3801035 | Трансформатор напруги TRANSF 1f B 24-0-24V 150VA | 53 | Ні | 2226 | 0% | 2226
3801044 | Трансформатор напруги TRANSF 1f B 24-0-24V 1600VA | 302 | Ні | 12684 | 0% | 12684
3801045 | Трансформатор напруги TRANSF 1f B 24-0-24V 2000VA | 390 | Ні | 16380 | 0% | 16380
3801036 | Трансформатор напруги TRANSF 1f B 24-0-24V 200VA | 64 | Ні | 2688 | 0% | 2688
3801046 | Трансформатор напруги TRANSF 1f B 24-0-24V 2500VA | 482 | Ні | 20244 | 0% | 20244
3801037 | Трансформатор напруги TRANSF 1f B 24-0-24V 250VA | 69 | Ні | 2898 | 0% | 2898
3801047 | Трансформатор напруги TRANSF 1f B 24-0-24V 3000VA | 573 | Ні | 24066 | 0% | 24066
3801038 | Трансформатор напруги TRANSF 1f B 24-0-24V 300VA | 84 | Ні | 3528 | 0% | 3528
3801031 | Трансформатор напруги TRANSF 1f B 24-0-24V 30VA | 28 | Ні | 1176 | 0% | 1176
3801048 | Трансформатор напруги TRANSF 1f B 24-0-24V 4000VA | 709 | Ні | 29778 | 0% | 29778
3801039 | Трансформатор напруги TRANSF 1f B 24-0-24V 400VA | 102 | Ні | 4284 | 0% | 4284
3801049 | Трансформатор напруги TRANSF 1f B 24-0-24V 5000VA | 844 | Ні | 35448 | 0% | 35448
3801040 | Трансформатор напруги TRANSF 1f B 24-0-24V 500VA | 128 | Ні | 5376 | 0% | 5376
3801032 | Трансформатор напруги TRANSF 1f B 24-0-24V 50VA | 32 | Ні | 1344 | 0% | 1344
3801050 | Трансформатор напруги TRANSF 1f B 24-0-24V 6000VA | 1112 | Ні | 46704 | 0% | 46704
3801041 | Трансформатор напруги TRANSF 1f B 24-0-24V 630VA | 144 | Ні | 6048 | 0% | 6048
3801033 | Трансформатор напруги TRANSF 1f B 24-0-24V 75VA | 37 | Ні | 1554 | 0% | 1554
3801051 | Трансформатор напруги TRANSF 1f B 24-0-24V 8000VA | 1301 | Ні | 54642 | 0% | 54642
3801042 | Трансформатор напруги TRANSF 1f B 24-0-24V 800VA | 170 | Ні | 7140 | 0% | 7140
3801134 | Трансформатор напруги TRANSF 1f F 12-0-12V 1000VA | 195 | Ні | 8190 | 0% | 8190
3801125 | Трансформатор напруги TRANSF 1f F 12-0-12V 100VA | 39 | Ні | 1638 | 0% | 1638
3801126 | Трансформатор напруги TRANSF 1f F 12-0-12V 150VA | 52 | Ні | 2184 | 0% | 2184
3801135 | Трансформатор напруги TRANSF 1f F 12-0-12V 1600VA | 323 | Ні | 13566 | 0% | 13566
3801136 | Трансформатор напруги TRANSF 1f F 12-0-12V 2000VA | 365 | Ні | 15330 | 0% | 15330
3801127 | Трансформатор напруги TRANSF 1f F 12-0-12V 200VA | 62 | Ні | 2604 | 0% | 2604
3801137 | Трансформатор напруги TRANSF 1f F 12-0-12V 2500VA | 448 | Ні | 18816 | 0% | 18816
3801128 | Трансформатор напруги TRANSF 1f F 12-0-12V 250VA | 69 | Ні | 2898 | 0% | 2898
3801129 | Трансформатор напруги TRANSF 1f F 12-0-12V 300VA | 80 | Ні | 3360 | 0% | 3360
3801130 | Трансформатор напруги TRANSF 1f F 12-0-12V 400VA | 95 | Ні | 3990 | 0% | 3990
3801121 | Трансформатор напруги TRANSF 1f F 12-0-12V 40VA | 29 | Ні | 1218 | 0% | 1218
3801131 | Трансформатор напруги TRANSF 1f F 12-0-12V 500VA | 113 | Ні | 4746 | 0% | 4746
3801132 | Трансформатор напруги TRANSF 1f F 12-0-12V 630VA | 136 | Ні | 5712 | 0% | 5712
3801123 | Трансформатор напруги TRANSF 1f F 12-0-12V 63VA | 32 | Ні | 1344 | 0% | 1344
3801124 | Трансформатор напруги TRANSF 1f F 12-0-12V 75VA | 36 | Ні | 1512 | 0% | 1512
3801133 | Трансформатор напруги TRANSF 1f F 12-0-12V 800VA | 165 | Ні | 6930 | 0% | 6930
3801152 | Трансформатор напруги TRANSF 1f F 24-0-24V 1000VA | 278 | Ні | 11676 | 0% | 11676
3801144 | Трансформатор напруги TRANSF 1f F 24-0-24V 100VA | 39 | Ні | 1638 | 0% | 1638
3801153 | Трансформатор напруги TRANSF 1f F 24-0-24V 1600VA | 365 | Ні | 15330 | 0% | 15330
3801145 | Трансформатор напруги TRANSF 1f F 24-0-24V 160VA | 52 | Ні | 2184 | 0% | 2184
3801146 | Трансформатор напруги TRANSF 1f F 24-0-24V 200VA | 62 | Ні | 2604 | 0% | 2604
3801154 | Трансформатор напруги TRANSF 1f F 24-0-24V 2500VA | 448 | Ні | 18816 | 0% | 18816
3801147 | Трансформатор напруги TRANSF 1f F 24-0-24V 250VA | 69 | Ні | 2898 | 0% | 2898
3801148 | Трансформатор напруги TRANSF 1f F 24-0-24V 300VA | 80 | Ні | 3360 | 0% | 3360
3801149 | Трансформатор напруги TRANSF 1f F 24-0-24V 400VA | 95 | Ні | 3990 | 0% | 3990
3801141 | Трансформатор напруги TRANSF 1f F 24-0-24V 40VA | 29 | Ні | 1218 | 0% | 1218
3801150 | Трансформатор напруги TRANSF 1f F 24-0-24V 500VA | 113 | Ні | 4746 | 0% | 4746
3801151 | Трансформатор напруги TRANSF 1f F 24-0-24V 630VA | 136 | Ні | 5712 | 0% | 5712
3801142 | Трансформатор напруги TRANSF 1f F 24-0-24V 63VA | 32 | Ні | 1344 | 0% | 1344
3801143 | Трансформатор напруги TRANSF 1f F 24-0-24V 75VA | 36 | Ні | 1512 | 0% | 1512
3801886 | Трансформатор напруги TRANSF 1f IP20 110V 100VA | 48 | Ні | 2016 | 0% | 2016
3801887 | Трансформатор напруги TRANSF 1f IP20 110V 160VA | 64 | Ні | 2688 | 0% | 2688
3801888 | Трансформатор напруги TRANSF 1f IP20 110V 200VA | 71 | Ні | 2982 | 0% | 2982
3801889 | Трансформатор напруги TRANSF 1f IP20 110V 250VA | 80 | Ні | 3360 | 0% | 3360
3801890 | Трансформатор напруги TRANSF 1f IP20 110V 300VA | 84 | Ні | 3528 | 0% | 3528
3801881 | Трансформатор напруги TRANSF 1f IP20 110V 30VA | 36 | Ні | 1512 | 0% | 1512
3801882 | Трансформатор напруги TRANSF 1f IP20 110V 40VA | 37 | Ні | 1554 | 0% | 1554
3801883 | Трансформатор напруги TRANSF 1f IP20 110V 50VA | 39 | Ні | 1638 | 0% | 1638
3801884 | Трансформатор напруги TRANSF 1f IP20 110V 63VA | 41 | Ні | 1722 | 0% | 1722
3801885 | Трансформатор напруги TRANSF 1f IP20 110V 75VA | 44 | Ні | 1848 | 0% | 1848
3801856 | Трансформатор напруги TRANSF 1f IP20 12V 100VA | 48 | Ні | 2016 | 0% | 2016
3801857 | Трансформатор напруги TRANSF 1f IP20 12V 160VA | 64 | Ні | 2688 | 0% | 2688
3801858 | Трансформатор напруги TRANSF 1f IP20 12V 200VA | 71 | Ні | 2982 | 0% | 2982
3801859 | Трансформатор напруги TRANSF 1f IP20 12V 250VA | 80 | Ні | 3360 | 0% | 3360
3801860 | Трансформатор напруги TRANSF 1f IP20 12V 300VA | 84 | Ні | 3528 | 0% | 3528
3801851 | Трансформатор напруги TRANSF 1f IP20 12V 30VA | 36 | Ні | 1512 | 0% | 1512
3801852 | Трансформатор напруги TRANSF 1f IP20 12V 40VA | 37 | Ні | 1554 | 0% | 1554
3801853 | Трансформатор напруги TRANSF 1f IP20 12V 50VA | 39 | Ні | 1638 | 0% | 1638
3801854 | Трансформатор напруги TRANSF 1f IP20 12V 63VA | 41 | Ні | 1722 | 0% | 1722
3801855 | Трансформатор напруги TRANSF 1f IP20 12V 75VA | 44 | Ні | 1848 | 0% | 1848
3801896 | Трансформатор напруги TRANSF 1f IP20 220V 100VA | 48 | Ні | 2016 | 0% | 2016
3801897 | Трансформатор напруги TRANSF 1f IP20 220V 160VA | 64 | Ні | 2688 | 0% | 2688
3801898 | Трансформатор напруги TRANSF 1f IP20 220V 200VA | 71 | Ні | 2982 | 0% | 2982
3801899 | Трансформатор напруги TRANSF 1f IP20 220V 250VA | 80 | Ні | 3360 | 0% | 3360
3801900 | Трансформатор напруги TRANSF 1f IP20 220V 300VA | 84 | Ні | 3528 | 0% | 3528
3801891 | Трансформатор напруги TRANSF 1f IP20 220V 30VA | 36 | Ні | 1512 | 0% | 1512
3801892 | Трансформатор напруги TRANSF 1f IP20 220V 40VA | 37 | Ні | 1554 | 0% | 1554
3801893 | Трансформатор напруги TRANSF 1f IP20 220V 50VA | 39 | Ні | 1638 | 0% | 1638
3801894 | Трансформатор напруги TRANSF 1f IP20 220V 63VA | 41 | Ні | 1722 | 0% | 1722
3801895 | Трансформатор напруги TRANSF 1f IP20 220V 75VA | 44 | Ні | 1848 | 0% | 1848
3801866 | Трансформатор напруги TRANSF 1f IP20 24V 100VA | 48 | Ні | 2016 | 0% | 2016
3801867 | Трансформатор напруги TRANSF 1f IP20 24V 160VA | 64 | Ні | 2688 | 0% | 2688
3801868 | Трансформатор напруги TRANSF 1f IP20 24V 200VA | 71 | Ні | 2982 | 0% | 2982
3801869 | Трансформатор напруги TRANSF 1f IP20 24V 250VA | 80 | Ні | 3360 | 0% | 3360
3801870 | Трансформатор напруги TRANSF 1f IP20 24V 300VA | 84 | Ні | 3528 | 0% | 3528
3801861 | Трансформатор напруги TRANSF 1f IP20 24V 30VA | 36 | Ні | 1512 | 0% | 1512
3801862 | Трансформатор напруги TRANSF 1f IP20 24V 40VA | 37 | Ні | 1554 | 0% | 1554
3801863 | Трансформатор напруги TRANSF 1f IP20 24V 50VA | 39 | Ні | 1638 | 0% | 1638
3801864 | Трансформатор напруги TRANSF 1f IP20 24V 63VA | 41 | Ні | 1722 | 0% | 1722
3801865 | Трансформатор напруги TRANSF 1f IP20 24V 75VA | 44 | Ні | 1848 | 0% | 1848
3801876 | Трансформатор напруги TRANSF 1f IP20 48V 100VA | 48 | Ні | 2016 | 0% | 2016
3801877 | Трансформатор напруги TRANSF 1f IP20 48V 160VA | 64 | Ні | 2688 | 0% | 2688
3801878 | Трансформатор напруги TRANSF 1f IP20 48V 200VA | 71 | Ні | 2982 | 0% | 2982
3801879 | Трансформатор напруги TRANSF 1f IP20 48V 250VA | 80 | Ні | 3360 | 0% | 3360
3801880 | Трансформатор напруги TRANSF 1f IP20 48V 300VA | 84 | Ні | 3528 | 0% | 3528
3801871 | Трансформатор напруги TRANSF 1f IP20 48V 30VA | 36 | Ні | 1512 | 0% | 1512
3801872 | Трансформатор напруги TRANSF 1f IP20 48V 40VA | 37 | Ні | 1554 | 0% | 1554
3801873 | Трансформатор напруги TRANSF 1f IP20 48V 50VA | 39 | Ні | 1638 | 0% | 1638
3801874 | Трансформатор напруги TRANSF 1f IP20 48V 63VA | 41 | Ні | 1722 | 0% | 1722
3801875 | Трансформатор напруги TRANSF 1f IP20 48V 75VA | 44 | Ні | 1848 | 0% | 1848
3801389 | Трансформатор напруги TRANSF EURO 1f 0-115V 1000VA | 235 | Ні | 9870 | 0% | 9870
3801382 | Трансформатор напруги TRANSF EURO 1f 0-115V 100VA | 52 | Ні | 2184 | 0% | 2184
3801390 | Трансформатор напруги TRANSF EURO 1f 0-115V 1600VA | 341 | Ні | 14322 | 0% | 14322
3801383 | Трансформатор напруги TRANSF EURO 1f 0-115V 160VA | 63 | Ні | 2646 | 0% | 2646
3801384 | Трансформатор напруги TRANSF EURO 1f 0-115V 200VA | 73 | Ні | 3066 | 0% | 3066
3801391 | Трансформатор напруги TRANSF EURO 1f 0-115V 2500VA | 519 | Ні | 21798 | 0% | 21798
3801385 | Трансформатор напруги TRANSF EURO 1f 0-115V 250VA | 78 | Ні | 3276 | 0% | 3276
3801386 | Трансформатор напруги TRANSF EURO 1f 0-115V 300VA | 97 | Ні | 4074 | 0% | 4074
3801387 | Трансформатор напруги TRANSF EURO 1f 0-115V 400VA | 116 | Ні | 4872 | 0% | 4872
3801381 | Трансформатор напруги TRANSF EURO 1f 0-115V 50VA | 37 | Ні | 1554 | 0% | 1554
3801388 | Трансформатор напруги TRANSF EURO 1f 0-115V 630VA | 146 | Ні | 6132 | 0% | 6132
3801409 | Трансформатор напруги TRANSF EURO 1f 0-230V 1000VA | 235 | Ні | 9870 | 0% | 9870
3801402 | Трансформатор напруги TRANSF EURO 1f 0-230V 100VA | 52 | Ні | 2184 | 0% | 2184
3801410 | Трансформатор напруги TRANSF EURO 1f 0-230V 1600VA | 341 | Ні | 14322 | 0% | 14322
3801403 | Трансформатор напруги TRANSF EURO 1f 0-230V 160VA | 63 | Ні | 2646 | 0% | 2646
3801404 | Трансформатор напруги TRANSF EURO 1f 0-230V 200VA | 73 | Ні | 3066 | 0% | 3066
3801411 | Трансформатор напруги TRANSF EURO 1f 0-230V 2500VA | 519 | Ні | 21798 | 0% | 21798
3801405 | Трансформатор напруги TRANSF EURO 1f 0-230V 250VA | 78 | Ні | 3276 | 0% | 3276
3801406 | Трансформатор напруги TRANSF EURO 1f 0-230V 300VA | 97 | Ні | 4074 | 0% | 4074
3801407 | Трансформатор напруги TRANSF EURO 1f 0-230V 400VA | 116 | Ні | 4872 | 0% | 4872
3801401 | Трансформатор напруги TRANSF EURO 1f 0-230V 50VA | 37 | Ні | 1554 | 0% | 1554
3801408 | Трансформатор напруги TRANSF EURO 1f 0-230V 630VA | 146 | Ні | 6132 | 0% | 6132
3801349 | Трансформатор напруги TRANSF EURO 1f 0-24V 1000VA | 235 | Ні | 9870 | 0% | 9870
3801342 | Трансформатор напруги TRANSF EURO 1f 0-24V 100VA | 52 | Ні | 2184 | 0% | 2184
3801350 | Трансформатор напруги TRANSF EURO 1f 0-24V 1600VA | 341 | Ні | 14322 | 0% | 14322
3801343 | Трансформатор напруги TRANSF EURO 1f 0-24V 160VA | 63 | Ні | 2646 | 0% | 2646
3801344 | Трансформатор напруги TRANSF EURO 1f 0-24V 200VA | 73 | Ні | 3066 | 0% | 3066
3801351 | Трансформатор напруги TRANSF EURO 1f 0-24V 2500VA | 519 | Ні | 21798 | 0% | 21798
3801345 | Трансформатор напруги TRANSF EURO 1f 0-24V 250VA | 78 | Ні | 3276 | 0% | 3276
3801346 | Трансформатор напруги TRANSF EURO 1f 0-24V 300VA | 97 | Ні | 4074 | 0% | 4074
3801347 | Трансформатор напруги TRANSF EURO 1f 0-24V 400VA | 116 | Ні | 4872 | 0% | 4872
3801341 | Трансформатор напруги TRANSF EURO 1f 0-24V 50VA | 37 | Ні | 1554 | 0% | 1554
3801348 | Трансформатор напруги TRANSF EURO 1f 0-24V 630VA | 146 | Ні | 6132 | 0% | 6132
3801369 | Трансформатор напруги TRANSF EURO 1f 0-48V 1000VA | 235 | Ні | 9870 | 0% | 9870
3801362 | Трансформатор напруги TRANSF EURO 1f 0-48V 100VA | 52 | Ні | 2184 | 0% | 2184
3801370 | Трансформатор напруги TRANSF EURO 1f 0-48V 1600VA | 341 | Ні | 14322 | 0% | 14322
3801363 | Трансформатор напруги TRANSF EURO 1f 0-48V 160VA | 63 | Ні | 2646 | 0% | 2646
3801364 | Трансформатор напруги TRANSF EURO 1f 0-48V 200VA | 73 | Ні | 3066 | 0% | 3066
3801371 | Трансформатор напруги TRANSF EURO 1f 0-48V 2500VA | 519 | Ні | 21798 | 0% | 21798
3801365 | Трансформатор напруги TRANSF EURO 1f 0-48V 250VA | 78 | Ні | 3276 | 0% | 3276
3801366 | Трансформатор напруги TRANSF EURO 1f 0-48V 300VA | 97 | Ні | 4074 | 0% | 4074
3801367 | Трансформатор напруги TRANSF EURO 1f 0-48V 400VA | 116 | Ні | 4872 | 0% | 4872
3801361 | Трансформатор напруги TRANSF EURO 1f 0-48V 50 VA | 37 | Ні | 1554 | 0% | 1554
3801368 | Трансформатор напруги TRANSF EURO 1f 0-48V 630VA | 146 | Ні | 6132 | 0% | 6132
3801841 | Трансформатор напруги TRANSF EURO 1F IP20 110-220V 30VA FP | 42 | Ні | 1764 | 0% | 1764
3801842 | Трансформатор напруги TRANSF EURO 1F IP20 110-220V 40VA FP | 43 | Ні | 1806 | 0% | 1806
3801843 | Трансформатор напруги TRANSF EURO 1F IP20 110-220V 50VA FP | 45 | Ні | 1890 | 0% | 1890
3801844 | Трансформатор напруги TRANSF EURO 1F IP20 110-220V 63VA FP | 47 | Ні | 1974 | 0% | 1974
3801845 | Трансформатор напруги TRANSF EURO 1F IP20 110-220V 75VA FP | 50 | Ні | 2100 | 0% | 2100
3801846 | Трансформатор напруги TRANSF EURO 1F IP20 110-220V100VA FP | 54 | Ні | 2268 | 0% | 2268
3801847 | Трансформатор напруги TRANSF EURO 1F IP20 110-220V160VA FP | 70 | Ні | 2940 | 0% | 2940
3801848 | Трансформатор напруги TRANSF EURO 1F IP20 110-220V200VA FP | 77 | Ні | 3234 | 0% | 3234
3801849 | Трансформатор напруги TRANSF EURO 1F IP20 110-220V250VA FP | 87 | Ні | 3654 | 0% | 3654
3801850 | Трансформатор напруги TRANSF EURO 1F IP20 110-220V300VA FP | 92 | Ні | 3864 | 0% | 3864
3801816 | Трансформатор напруги TRANSF EURO 1F IP20 12-24V 100VA FP | 54 | Ні | 2268 | 0% | 2268
3801817 | Трансформатор напруги TRANSF EURO 1F IP20 12-24V 160VA FP | 70 | Ні | 2940 | 0% | 2940
3801818 | Трансформатор напруги TRANSF EURO 1F IP20 12-24V 200VA FP | 77 | Ні | 3234 | 0% | 3234
3801819 | Трансформатор напруги TRANSF EURO 1F IP20 12-24V 250VA FP | 87 | Ні | 3654 | 0% | 3654
3801820 | Трансформатор напруги TRANSF EURO 1F IP20 12-24V 300VA FP | 92 | Ні | 3864 | 0% | 3864
3801811 | Трансформатор напруги TRANSF EURO 1F IP20 12-24V 30VA FP | 42 | Ні | 1764 | 0% | 1764
3801812 | Трансформатор напруги TRANSF EURO 1F IP20 12-24V 40VA FP | 43 | Ні | 1806 | 0% | 1806
3801813 | Трансформатор напруги TRANSF EURO 1F IP20 12-24V 50VA FP | 45 | Ні | 1890 | 0% | 1890
3801814 | Трансформатор напруги TRANSF EURO 1F IP20 12-24V 63VA FP | 47 | Ні | 1974 | 0% | 1974
3801815 | Трансформатор напруги TRANSF EURO 1F IP20 12-24V 75VA FP | 50 | Ні | 2100 | 0% | 2100
3801826 | Трансформатор напруги TRANSF EURO 1F IP20 24-48V 100VA FP | 54 | Ні | 2268 | 0% | 2268
3801827 | Трансформатор напруги TRANSF EURO 1F IP20 24-48V 160VA FP | 70 | Ні | 2940 | 0% | 2940
3801828 | Трансформатор напруги TRANSF EURO 1F IP20 24-48V 200VA FP | 77 | Ні | 3234 | 0% | 3234
3801829 | Трансформатор напруги TRANSF EURO 1F IP20 24-48V 250VA FP | 87 | Ні | 3654 | 0% | 3654
3801830 | Трансформатор напруги TRANSF EURO 1F IP20 24-48V 300VA FP | 92 | Ні | 3864 | 0% | 3864
3801821 | Трансформатор напруги TRANSF EURO 1F IP20 24-48V 30VA FP | 42 | Ні | 1764 | 0% | 1764
3801822 | Трансформатор напруги TRANSF EURO 1F IP20 24-48V 40VA FP | 43 | Ні | 1806 | 0% | 1806
3801823 | Трансформатор напруги TRANSF EURO 1F IP20 24-48V 50VA FP | 45 | Ні | 1890 | 0% | 1890
3801824 | Трансформатор напруги TRANSF EURO 1F IP20 24-48V 63VA FP | 47 | Ні | 1974 | 0% | 1974
3801825 | Трансформатор напруги TRANSF EURO 1F IP20 24-48V 75VA FP | 50 | Ні | 2100 | 0% | 2100
3801836 | Трансформатор напруги TRANSF EURO 1F IP20 55-110V 100VA FP | 54 | Ні | 2268 | 0% | 2268
3801837 | Трансформатор напруги TRANSF EURO 1F IP20 55-110V 160VA FP | 70 | Ні | 2940 | 0% | 2940
3801838 | Трансформатор напруги TRANSF EURO 1F IP20 55-110V 200VA FP | 77 | Ні | 3234 | 0% | 3234
3801839 | Трансформатор напруги TRANSF EURO 1F IP20 55-110V 250VA FP | 87 | Ні | 3654 | 0% | 3654
3801840 | Трансформатор напруги TRANSF EURO 1F IP20 55-110V 300VA FP | 92 | Ні | 3864 | 0% | 3864
3801831 | Трансформатор напруги TRANSF EURO 1F IP20 55-110V 30VA FP | 42 | Ні | 1764 | 0% | 1764
3801832 | Трансформатор напруги TRANSF EURO 1F IP20 55-110V 40VA FP | 43 | Ні | 1806 | 0% | 1806
3801833 | Трансформатор напруги TRANSF EURO 1F IP20 55-110V 50VA FP | 45 | Ні | 1890 | 0% | 1890
3801834 | Трансформатор напруги TRANSF EURO 1F IP20 55-110V 63VA FP | 47 | Ні | 1974 | 0% | 1974
3801835 | Трансформатор напруги TRANSF EURO 1F IP20 55-110V 75VA FP | 50 | Ні | 2100 | 0% | 2100
35. SPF - SPECIAL PURPOSE FUSES (Запобіжники спеціального призначення) |  |  |  |  | 0%
35.1 Ножові запобіжники NH DC для ланцюгів постійного струму
4110130 | Запобіжник NH-00 DC 63A 250V | 26.1 | Ні | 1096.2 | 0% | 1096.2
4110131 | Запобіжник NH-00 DC 100A 250V | 26.1 | Ні | 1096.2 | 0% | 1096.2
4110132 | Запобіжник NH-00 DC 160A 250V | 26.1 | Ні | 1096.2 | 0% | 1096.2
4110140 | Запобіжник NH-00 DC 200A 250V | 29.2 | Ні | 1226.4 | 0% | 1226.4
4110133 | Запобіжник NH-00 DC 250A 250V | 29.2 | Ні | 1226.4 | 0% | 1226.4
4110134 | Запобіжник NH-00 DC 315A 250V | 33.4 | Ні | 1402.8 | 0% | 1402.8
4110135 | Запобіжник NH-00 DC 63A 250V (з ударником) | 30.5 | Ні | 1281 | 0% | 1281
4110136 | Запобіжник NH-00 DC 100A 250V (з ударником) | 30.5 | Ні | 1281 | 0% | 1281
4110137 | Запобіжник NH-00 DC 160A 250V (з ударником) | 30.5 | Ні | 1281 | 0% | 1281
4110141 | Запобіжник NH-00 DC 200A 250V (з ударником) | 33.4 | Ні | 1402.8 | 0% | 1402.8
4110138 | Запобіжник NH-00 DC 250A 250V (з ударником) | 33.4 | Ні | 1402.8 | 0% | 1402.8
4110139 | Запобіжник NH-00 DC 315A 250V (з ударником) | 37.4 | Ні | 1570.8 | 0% | 1570.8
4110200 | Запобіжник NH-000 DC 20A 440V | 7.6 | Ні | 319.2 | 0% | 319.2
4110201 | Запобіжник NH-000 DC 25A 440V | 7.6 | Ні | 319.2 | 0% | 319.2
4110202 | Запобіжник NH-000 DC 32A 440V | 7.6 | Ні | 319.2 | 0% | 319.2
4110203 | Запобіжник NH-000 DC 40A 440V | 7.6 | Ні | 319.2 | 0% | 319.2
4110204 | Запобіжник NH-000 DC 50A 440V | 7.6 | Ні | 319.2 | 0% | 319.2
4110210 | Запобіжник NH-00 DC 63A 440V | 14.4 | Ні | 604.8 | 0% | 604.8
4110211 | Запобіжник NH-00 DC 80A 440V | 14.4 | Ні | 604.8 | 0% | 604.8
4110212 | Запобіжник NH-00 DC 100A 440V | 14.4 | Ні | 604.8 | 0% | 604.8
4110213 | Запобіжник NH-00 DC 125A 440V | 14.4 | Ні | 604.8 | 0% | 604.8
4110214 | Запобіжник NH-00 DC 160A 440V | 14.4 | Ні | 604.8 | 0% | 604.8
4110220 | Запобіжник NH-1C DC 20A 440V | 9.7 | Ні | 407.4 | 0% | 407.4
4110221 | Запобіжник NH-1C DC 25A 440V | 9.7 | Ні | 407.4 | 0% | 407.4
4110222 | Запобіжник NH-1C DC 32A 440V | 9.7 | Ні | 407.4 | 0% | 407.4
4110223 | Запобіжник NH-1C DC 40A 440V | 9.7 | Ні | 407.4 | 0% | 407.4
4110224 | Запобіжник NH-1C DC 50A 440V | 9.7 | Ні | 407.4 | 0% | 407.4
4110225 | Запобіжник NH-1C DC 63A 440V | 11.9 | Ні | 499.8 | 0% | 499.8
4110226 | Запобіжник NH-1C DC 80A 440V | 11.9 | Ні | 499.8 | 0% | 499.8
4110227 | Запобіжник NH-1C DC 100A 440V | 11.9 | Ні | 499.8 | 0% | 499.8
4110228 | Запобіжник NH-1C DC 125A 440V | 11.9 | Ні | 499.8 | 0% | 499.8
4110229 | Запобіжник NH-1С DC 160A 440V | 11.9 | Ні | 499.8 | 0% | 499.8
4110230 | Запобіжник NH-1 DC 200A 440V | 11.9 | Ні | 499.8 | 0% | 499.8
4110231 | Запобіжник NH-1 DC 250A 440V | 11.9 | Ні | 499.8 | 0% | 499.8
4110101 | Запобіжник NH-00 TELECOM 80V DC 160A (з ударником) | 53.6 | Ні | 2251.2 | 0% | 2251.2
4110120 | Запобіжник NH-00 TELECOM 80V DC 200A | 43.8 | Ні | 1839.6 | 0% | 1839.6
4110102 | Запобіжник NH-00 TELECOM 80V DC 250A (з ударником) | 53.6 | Ні | 2251.2 | 0% | 2251.2
4110103 | Запобіжник NH-00 TELECOM 80V DC 400A (з ударником) | 53.6 | Ні | 2251.2 | 0% | 2251.2
4110104 | Запобіжник NH-00 TELECOM 80V DC 630A (з ударником) | 53.6 | Ні | 2251.2 | 0% | 2251.2
4110105 | Запобіжник NH-00 TELECOM 80V DC 800A (з ударником) | 53.6 | Ні | 2251.2 | 0% | 2251.2
4110106 | Запобіжник NH-00 TELECOM 80V DC 160A | 43.8 | Ні | 1839.6 | 0% | 1839.6
4110107 | Запобіжник NH-00 TELECOM 80V DC 250A | 43.8 | Ні | 1839.6 | 0% | 1839.6
4110108 | Запобіжник NH-00 TELECOM 80V DC 400A | 43.8 | Ні | 1839.6 | 0% | 1839.6
4110109 | Запобіжник NH-00 TELECOM 80V DC 630A | 43.8 | Ні | 1839.6 | 0% | 1839.6
4110110 | Запобіжник NH-00 TELECOM 80V DC 800A | 43.8 | Ні | 1839.6 | 0% | 1839.6
1690905 | Роз'єднувач KVL 00 1P Telecom 160A (Клеми M12-M12, 250V DC) | 115.5 | Ні | 4851 | 0% | 4851
1690906 | Роз'єднувач KVL 00 1P Telecom 160A (Клеми M12-M12, 250V DC, з індикацією) | 136.5 | Ні | 5733 | 0% | 5733
35.2 Запобіжники CH, CH SU для захисту акуммуляторних батарей
2626002 | Запобіжник CH 10x38 2A Battery 550V DC | 4.5 | Ні | 189 | 0% | 189
2626004 | Запобіжник CH 10x38 4A Battery 550V DC | 4.5 | Ні | 189 | 0% | 189
2626006 | Запобіжник CH 10x38 6A Battery 550V DC | 4.5 | Ні | 189 | 0% | 189
2626008 | Запобіжник CH 10x38 8A Battery 550V DC | 4.5 | Ні | 189 | 0% | 189
2626010 | Запобіжник CH 10x38 10A Battery 550V DC | 4.5 | Ні | 189 | 0% | 189
2626012 | Запобіжник CH 10x38 12A Battery 550V DC | 4.5 | Ні | 189 | 0% | 189
2626016 | Запобіжник CH 10x38 16A Battery 550V DC | 4.5 | Ні | 189 | 0% | 189
2626020 | Запобіжник CH 10x38 20A Battery 550V DC | 4.5 | Ні | 189 | 0% | 189
2626025 | Запобіжник CH 10x38 25A Battery 550V DC | 4.5 | Ні | 189 | 0% | 189
2626030 | Запобіжник CH 10x38 2A Battery 800V DC | 5 | Ні | 210 | 0% | 210
2626032 | Запобіжник CH 10x38 4A Battery 800V DC | 5 | Ні | 210 | 0% | 210
2626034 | Запобіжник CH 10x38 6A Battery 800V DC | 5 | Ні | 210 | 0% | 210
2626036 | Запобіжник CH 10x38 8A Battery 800V DC | 5 | Ні | 210 | 0% | 210
2626038 | Запобіжник CH 10x38 10A Battery 800V DC | 5 | Ні | 210 | 0% | 210
2626040 | Запобіжник CH 10x38 12A Battery 800V DC | 5 | Ні | 210 | 0% | 210
2626042 | Запобіжник CH 10x38 16A Battery 800V DC | 5 | Ні | 210 | 0% | 210
2625410 | Запобіжник CH 10x38 MULTI gR 0,5A 1000V | 3.8 | Ні | 159.6 | 0% | 159.6
2625411 | Запобіжник CH 10x38 MULTI gR 1A 1000V | 3.8 | Ні | 159.6 | 0% | 159.6
2625400 | Запобіжник CH 10x38 MULTI gR 2A 1000V | 3.8 | Ні | 159.6 | 0% | 159.6
2625401 | Запобіжник CH 10x38 MULTI gR 4A 1000V | 3.8 | Ні | 159.6 | 0% | 159.6
2625402 | Запобіжник CH 10x38 MULTI gR 6A 1000V | 3.8 | Ні | 159.6 | 0% | 159.6
2625403 | Запобіжник CH 10x38 MULTI gR 8A 1000V | 3.8 | Ні | 159.6 | 0% | 159.6
2625404 | Запобіжник CH 10x38 MULTI gR 10A 1000V | 3.8 | Ні | 159.6 | 0% | 159.6
2625405 | Запобіжник CH 10x38 MULTI gR 12A 1000V | 3.8 | Ні | 159.6 | 0% | 159.6
2625406 | Запобіжник CH 10x38 MULTI gR 16A 1000V | 3.8 | Ні | 159.6 | 0% | 159.6
2625407 | Запобіжник CH 10x38 MULTI gR 20A 1000V | 3.8 | Ні | 159.6 | 0% | 159.6
4113835 | Запобіжник NH-1_MET gG 80 400V | 22.8 | Ні | 957.6 | 0% | 957.6
4113836 | Запобіжник NH-1_MET gG 100 400V | 22.8 | Ні | 957.6 | 0% | 957.6
4113837 | Запобіжник NH-1_MET gG 125 400V | 22.8 | Ні | 957.6 | 0% | 957.6
4113838 | Запобіжник NH-1_MET gG 160 400V | 22.8 | Ні | 957.6 | 0% | 957.6
4113839 | Запобіжник NH-1_MET gG 200 400V | 22.8 | Ні | 957.6 | 0% | 957.6
4113840 | Запобіжник NH-1_MET gG 250 400V | 22.8 | Ні | 957.6 | 0% | 957.6
4113842 | Запобіжник NH-2_MET gG 80 400V | 25.6 | Ні | 1075.2 | 0% | 1075.2
4113843 | Запобіжник NH-2_MET gG 100 400V | 25.6 | Ні | 1075.2 | 0% | 1075.2
4113844 | Запобіжник NH-2_MET gG 125 400V | 25.6 | Ні | 1075.2 | 0% | 1075.2
4113845 | Запобіжник NH-2_MET gG 160 400V | 25.6 | Ні | 1075.2 | 0% | 1075.2
4113846 | Запобіжник NH-2_MET gG 200 400V | 25.6 | Ні | 1075.2 | 0% | 1075.2
4113847 | Запобіжник NH-2_MET gG 250 400V | 25.6 | Ні | 1075.2 | 0% | 1075.2
4113848 | Запобіжник NH-2_MET gG 315 400V | 25.6 | Ні | 1075.2 | 0% | 1075.2
4113849 | Запобіжник NH-2_MET gG 400 400V | 25.6 | Ні | 1075.2 | 0% | 1075.2
4113851 | Запобіжник NH-3_MET gG 200 400V | 31 | Ні | 1302 | 0% | 1302
4113852 | Запобіжник NH-3_MET gG 250 400V | 31 | Ні | 1302 | 0% | 1302
4113853 | Запобіжник NH-3_MET gG 315 400V | 31 | Ні | 1302 | 0% | 1302
4113854 | Запобіжник NH-3_MET gG 400 400V | 31 | Ні | 1302 | 0% | 1302
4113855 | Запобіжник NH-3_MET gG 500 400V | 31 | Ні | 1302 | 0% | 1302
4113856 | Запобіжник NH-3_MET gG 630 400V | 31 | Ні | 1302 | 0% | 1302
2637405 | Запобіжник CH 14x51 16A Battery 800V DC | 8.6 | Ні | 361.2 | 0% | 361.2
2637407 | Запобіжник CH 14x51 20A Battery 800V DC | 8.6 | Ні | 361.2 | 0% | 361.2
2637409 | Запобіжник CH 14x51 25A Battery 800V DC | 8.6 | Ні | 361.2 | 0% | 361.2
2637412 | Запобіжник CH 14x51 36A Battery 800V DC | 8.6 | Ні | 361.2 | 0% | 361.2
35.3 Запобіжники NH, S для захисту акуммуляторних батарей
4110075 | Запобіжник NH-000 Battery 20A 80V DC | 8.6 | Ні | 361.2 | 0% | 361.2
4110076 | Запобіжник NH-000 Battery 25A 80V DC | 8.6 | Ні | 361.2 | 0% | 361.2
4110077 | Запобіжник NH-000 Battery 32A 80V DC | 8.6 | Ні | 361.2 | 0% | 361.2
4110078 | Запобіжник NH-000 Battery 40A 80V DC | 8.6 | Ні | 361.2 | 0% | 361.2
4110079 | Запобіжник NH-000 Battery 50A 80V DC | 8.6 | Ні | 361.2 | 0% | 361.2
4110080 | Запобіжник NH-00 Battery 63A 80V DC | 13.4 | Ні | 562.8 | 0% | 562.8
4110081 | Запобіжник NH-00 Battery 80A 80V DC | 13.4 | Так | 562.8 | 0% | 562.8
4110082 | Запобіжник NH-00 Battery 100A 80V DC | 13.4 | Так | 562.8 | 0% | 562.8
4110083 | Запобіжник NH-00 Battery 125A 80V DC | 13.4 | Ні | 562.8 | 0% | 562.8
4110084 | Запобіжник NH-00 Battery 160A 80V DC | 13.4 | Так | 562.8 | 0% | 562.8
4110085 | Запобіжник NH-1C Battery 20A 80V DC | 9.3 | Ні | 390.6 | 0% | 390.6
4110086 | Запобіжник NH-1C Battery 25A 80V DC | 9.3 | Ні | 390.6 | 0% | 390.6
4110087 | Запобіжник NH-1C Battery 32A 80V DC | 9.3 | Ні | 390.6 | 0% | 390.6
4110088 | Запобіжник NH-1C Battery 40A 80V DC | 9.3 | Ні | 390.6 | 0% | 390.6
4110089 | Запобіжник NH-1C Battery 50A 80V DC | 9.3 | Ні | 390.6 | 0% | 390.6
4110090 | Запобіжник NH-1C Battery 63A 80V DC | 11.2 | Ні | 470.4 | 0% | 470.4
4110091 | Запобіжник NH-1C Battery 80A 80V DC | 11.2 | Ні | 470.4 | 0% | 470.4
4110092 | Запобіжник NH-1C Battery 100A 80V DC | 11.2 | Ні | 470.4 | 0% | 470.4
4110093 | Запобіжник NH-1C Battery 125A 80V DC | 11.2 | Ні | 470.4 | 0% | 470.4
4110094 | Запобіжник NH-1C Battery 160A 80V DC | 11.2 | Ні | 470.4 | 0% | 470.4
4110095 | Запобіжник NH-1 Battery 200A 80V DC | 11.9 | Так | 499.8 | 0% | 499.8
4110096 | Запобіжник NH-1 Battery 250A 80V DC | 11.9 | Ні | 499.8 | 0% | 499.8
4723289 | Запобіжник NH-1 Battery 40A 700V DC | 31.7 | Ні | 1331.4 | 0% | 1331.4
4723290 | Запобіжник NH-1 Battery 50A 700V DC | 31.7 | Ні | 1331.4 | 0% | 1331.4
4723291 | Запобіжник NH-1 Battery 63A 700V DC | 31.7 | Ні | 1331.4 | 0% | 1331.4
4723292 | Запобіжник NH-1 Battery 80A 700V DC | 31.7 | Ні | 1331.4 | 0% | 1331.4
4723293 | Запобіжник NH-1 Battery 100A 700V DC | 31.7 | Ні | 1331.4 | 0% | 1331.4
4723294 | Запобіжник NH-1 Battery 125A 700V DC | 31.7 | Ні | 1331.4 | 0% | 1331.4
4723295 | Запобіжник NH-1 Battery 160A 700V DC | 46.4 | Ні | 1948.8 | 0% | 1948.8
4723296 | Запобіжник NH-1 Battery 200A 700V DC | 46.4 | Ні | 1948.8 | 0% | 1948.8
4723297 | Запобіжник NH-1 Battery 224A 700V DC | 46.4 | Ні | 1948.8 | 0% | 1948.8
4723298 | Запобіжник NH-1 Battery 250A 700V DC | 46.4 | Ні | 1948.8 | 0% | 1948.8
4724290 | Запобіжник NH-2 Battery 125A 700V DC | 40 | Ні | 1680 | 0% | 1680
4724291 | Запобіжник NH-2 Battery 160A 700V DC | 46.1 | Ні | 1936.2 | 0% | 1936.2
4724292 | Запобіжник NH-2 Battery 200A 700V DC | 50.4 | Ні | 2116.8 | 0% | 2116.8
4724293 | Запобіжник NH-2 Battery 224A 700V DC | 52.5 | Ні | 2205 | 0% | 2205
4724294 | Запобіжник NH-2 Battery 250A 700V DC | 54.3 | Ні | 2280.6 | 0% | 2280.6
4724295 | Запобіжник NH-2 Battery 315A 700V DC | 58.6 | Ні | 2461.2 | 0% | 2461.2
4724296 | Запобіжник NH-2 Battery 350A 700V DC | 62 | Ні | 2604 | 0% | 2604
4724297 | Запобіжник NH-2 Battery 400A 700V DC | 65.7 | Ні | 2759.4 | 0% | 2759.4
4725290 | Запобіжник NH-3 Battery 250A 700V DC | 66.3 | Ні | 2784.6 | 0% | 2784.6
4725291 | Запобіжник NH-3 Battery 315A 700V DC | 69.7 | Ні | 2927.4 | 0% | 2927.4
4725292 | Запобіжник NH-3 Battery 350A 700V DC | 73.1 | Ні | 3070.2 | 0% | 3070.2
4725293 | Запобіжник NH-3 Battery 400A 700V DC | 76.6 | Ні | 3217.2 | 0% | 3217.2
4725294 | Запобіжник NH-3 Battery 425A 700V DC | 78.6 | Ні | 3301.2 | 0% | 3301.2
4725295 | Запобіжник NH-3 Battery 500A 700V DC | 85.2 | Ні | 3578.4 | 0% | 3578.4
4725296 | Запобіжник NH-3 Battery 630A 700V DC | 91.8 | Ні | 3855.6 | 0% | 3855.6
4723320 | Запобіжник NH-1 Battery 40A 800V DC | 34.9 | Ні | 1465.8 | 0% | 1465.8
4723321 | Запобіжник NH-1 Battery 50A 800V DC | 34.9 | Ні | 1465.8 | 0% | 1465.8
4723322 | Запобіжник NH-1 Battery 63A 800V DC | 34.9 | Ні | 1465.8 | 0% | 1465.8
4723323 | Запобіжник NH-1 Battery 80A 800V DC | 34.9 | Ні | 1465.8 | 0% | 1465.8
4723324 | Запобіжник NH-1 Battery 100A 800V DC | 34.9 | Ні | 1465.8 | 0% | 1465.8
4723325 | Запобіжник NH-1 Battery 125A 800V DC | 34.9 | Ні | 1465.8 | 0% | 1465.8
4723326 | Запобіжник NH-1 Battery 160A 800V DC | 51 | Ні | 2142 | 0% | 2142
4723327 | Запобіжник NH-1 Battery 200A 800V DC | 51 | Ні | 2142 | 0% | 2142
4724320 | Запобіжник NH-2 Battery 125A 800V DC | 55.4 | Ні | 2326.8 | 0% | 2326.8
4724321 | Запобіжник NH-2 Battery 160A 800V DC | 55.4 | Ні | 2326.8 | 0% | 2326.8
4724322 | Запобіжник NH-2 Battery 200A 800V DC | 55.4 | Ні | 2326.8 | 0% | 2326.8
4724323 | Запобіжник NH-2 Battery 224A 800V DC | 55.4 | Ні | 2326.8 | 0% | 2326.8
4724324 | Запобіжник NH-2 Battery 250A 800V DC | 55.4 | Ні | 2326.8 | 0% | 2326.8
4724325 | Запобіжник NH-2 Battery 315A 800V DC | 55.4 | Ні | 2326.8 | 0% | 2326.8
4724326 | Запобіжник NH-2 Battery 350A 800V DC | 55.4 | Ні | 2326.8 | 0% | 2326.8
4724327 | Запобіжник NH-2 Battery 400A 800V DC | 55.4 | Ні | 2326.8 | 0% | 2326.8
4723259 | Запобіжник NH-1 Battery 40A 550V DC | 30.7 | Ні | 1289.4 | 0% | 1289.4
4723260 | Запобіжник NH-1 Battery 50A 550V DC | 30.7 | Ні | 1289.4 | 0% | 1289.4
4723261 | Запобіжник NH-1 Battery 63A 550V DC | 30.7 | Ні | 1289.4 | 0% | 1289.4
4723263 | Запобіжник NH-1 Battery 100A 550V DC | 30.7 | Ні | 1289.4 | 0% | 1289.4
4723264 | Запобіжник NH-1 Battery 125A 550V DC | 30.7 | Ні | 1289.4 | 0% | 1289.4
4723267 | Запобіжник NH-1 Battery 224A 550V DC | 45.2 | Ні | 1898.4 | 0% | 1898.4
4723268 | Запобіжник NH-1 Battery 250A 550V DC | 45.2 | Ні | 1898.4 | 0% | 1898.4
4724260 | Запобіжник NH-2 Battery 125A 550V DC | 39.1 | Ні | 1642.2 | 0% | 1642.2
4724261 | Запобіжник NH-2 Battery 160A 550V DC | 44.6 | Ні | 1873.2 | 0% | 1873.2
4724262 | Запобіжник NH-2 Battery 200A 550V DC | 48.9 | Ні | 2053.8 | 0% | 2053.8
4724263 | Запобіжник NH-2 Battery 224A 550V DC | 50.8 | Ні | 2133.6 | 0% | 2133.6
4724264 | Запобіжник NH-2 Battery 250A 550V DC | 52.8 | Ні | 2217.6 | 0% | 2217.6
4724265 | Запобіжник NH-2 Battery 315A 550V DC | 56.8 | Ні | 2385.6 | 0% | 2385.6
4724266 | Запобіжник NH-2 Battery 350A 550V DC | 60.1 | Ні | 2524.2 | 0% | 2524.2
4724267 | Запобіжник NH-2 Battery 400A 550V DC | 63.5 | Ні | 2667 | 0% | 2667
4725260 | Запобіжник NH-3 Battery 250A 550V DC | 64.2 | Ні | 2696.4 | 0% | 2696.4
4725261 | Запобіжник NH-3 Battery 315A 550V DC | 67.6 | Ні | 2839.2 | 0% | 2839.2
4725262 | Запобіжник NH-3 Battery 350A 550V DC | 70.9 | Ні | 2977.8 | 0% | 2977.8
4725263 | Запобіжник NH-3 Battery 400A 550V DC | 74.4 | Ні | 3124.8 | 0% | 3124.8
4725264 | Запобіжник NH-3 Battery 425A 550V DC | 76.3 | Ні | 3204.6 | 0% | 3204.6
4725266 | Запобіжник NH-3 Battery 630A 550V DC | 89 | Ні | 3738 | 0% | 3738
4723262 | Запобіжник NH-1 Battery 80A 550V DC | 30.7 | Ні | 1289.4 | 0% | 1289.4
4723265 | Запобіжник NH-1 Battery 160A 550V DC | 45.2 | Так | 1898.4 | 0% | 1898.4
4723266 | Запобіжник NH-1 Battery 200A 550V DC | 45.2 | Ні | 1898.4 | 0% | 1898.4
4725265 | Запобіжник NH-3 Battery 500A 550V DC | 81.9 | Ні | 3439.8 | 0% | 3439.8
35.4 Запобіжники NH 800V (gS & gG)
4184500 | Запобіжник NH-00/gS 100A 800V | 24.9 | Ні | 1045.8 | 0% | 1045.8
4184503 | Запобіжник NH-00/gS 125A 800V | 27.5 | Ні | 1155 | 0% | 1155
4184504 | Запобіжник NH-00/gS 16A 800V | 19.6 | Ні | 823.2 | 0% | 823.2
4184505 | Запобіжник NH-00/gS 20A 800V | 19.6 | Ні | 823.2 | 0% | 823.2
4184506 | Запобіжник NH-00/gS 25A 800V | 19.6 | Ні | 823.2 | 0% | 823.2
4184507 | Запобіжник NH-00/gS 35A 800V | 19.6 | Ні | 823.2 | 0% | 823.2
4184508 | Запобіжник NH-00/gS 40A 800V | 19.6 | Ні | 823.2 | 0% | 823.2
4184509 | Запобіжник NH-00/gS 50A 800V | 19.6 | Ні | 823.2 | 0% | 823.2
4184502 | Запобіжник NH-00/gS 63A 800V | 24.9 | Ні | 1045.8 | 0% | 1045.8
4184501 | Запобіжник NH-00/gS 80A 800V | 24.9 | Ні | 1045.8 | 0% | 1045.8
4723234 | Запобіжник NH-1/gS 160A 800V | 63.1 | Ні | 2650.2 | 0% | 2650.2
4723235 | Запобіжник NH-1/gS 200A 800V | 63.1 | Ні | 2650.2 | 0% | 2650.2
4723236 | Запобіжник NH-1/gS 250A 800V | 63.1 | Ні | 2650.2 | 0% | 2650.2
4723237 | Запобіжник NH-1/gS 315A 800V | 63.1 | Ні | 2650.2 | 0% | 2650.2
4724234 | Запобіжник NH-2/gS 350A 800V | 77.4 | Ні | 3250.8 | 0% | 3250.8
4724235 | Запобіжник NH-2/gS 400A 800V | 86.7 | Ні | 3641.4 | 0% | 3641.4
4184498 | Запобіжник NH-3/gG 315A 800V | 58.7 | Ні | 2465.4 | 0% | 2465.4
4725232 | Запобіжник NH-3/gS 350A 800V | 105.3 | Ні | 4422.6 | 0% | 4422.6
4725233 | Запобіжник NH-3/gS 400A 800V | 110.7 | Ні | 4649.4 | 0% | 4649.4
4725234 | Запобіжник NH-3/gS 450A 800V | 117.3 | Ні | 4926.6 | 0% | 4926.6
4725235 | Запобіжник NH-3/gS 500A 800V | 118.7 | Ні | 4985.4 | 0% | 4985.4
4184512 | Запобіжник NH-00/gG 6A 800V KOMBI | 8.9 | Ні | 373.8 | 0% | 373.8
4184513 | Запобіжник NH-00/gG 10A 800V KOMBI | 8.9 | Ні | 373.8 | 0% | 373.8
4184514 | Запобіжник NH-00/gG 16A 800V KOMBI | 8.9 | Ні | 373.8 | 0% | 373.8
4184515 | Запобіжник NH-00/gG 20A 800V KOMBI | 8.9 | Ні | 373.8 | 0% | 373.8
4184516 | Запобіжник NH-00/gG 25A 800V KOMBI | 8.9 | Ні | 373.8 | 0% | 373.8
4184518 | Запобіжник NH-00/gG 35A 800V KOMBI | 8.9 | Ні | 373.8 | 0% | 373.8
4184519 | Запобіжник NH-00/gG 40A 800V KOMBI | 8.9 | Ні | 373.8 | 0% | 373.8
4184520 | Запобіжник NH-00/gG 50A 800V KOMBI | 8.9 | Ні | 373.8 | 0% | 373.8
4184521 | Запобіжник NH-00/gG 63A 800V KOMBI | 8.9 | Ні | 373.8 | 0% | 373.8
4184482 | Запобіжник NH-1/gG 25A 800V KOMBI | 17.1 | Ні | 718.2 | 0% | 718.2
4184483 | Запобіжник NH-1/gG 35A 800V KOMBI | 17.1 | Ні | 718.2 | 0% | 718.2
4184484 | Запобіжник NH-1/gG 40A 800V KOMBI | 17.1 | Ні | 718.2 | 0% | 718.2
4184485 | Запобіжник NH-1/gG 50A 800V KOMBI | 17.1 | Ні | 718.2 | 0% | 718.2
4184486 | Запобіжник NH-1/gG 63A 800V KOMBI | 17.4 | Ні | 730.8 | 0% | 730.8
4184487 | Запобіжник NH-1/gG 80A 800V KOMBI | 17.4 | Ні | 730.8 | 0% | 730.8
4184488 | Запобіжник NH-1/gG 100A 800V KOMBI | 17.4 | Ні | 730.8 | 0% | 730.8
4184489 | Запобіжник NH-1/gG 125A 800V KOMBI | 18.1 | Ні | 760.2 | 0% | 760.2
4184490 | Запобіжник NH-1/gG 160A 800V KOMBI | 18.1 | Ні | 760.2 | 0% | 760.2
4184463 | Запобіжник NH-1/gG 200A 800V KOMBI | 18.1 | Ні | 760.2 | 0% | 760.2
4184531 | Запобіжник NH-2/gG 80A 800V KOMBI | 26 | Ні | 1092 | 0% | 1092
4184532 | Запобіжник NH-2/gG 100A 800V KOMBI | 26 | Ні | 1092 | 0% | 1092
4184533 | Запобіжник NH-2/gG 125A 800V KOMBI | 26 | Ні | 1092 | 0% | 1092
4184534 | Запобіжник NH-2/gG 160A 800V KOMBI | 26 | Ні | 1092 | 0% | 1092
4184535 | Запобіжник NH-2/gG 200A 800V KOMBI | 26 | Ні | 1092 | 0% | 1092
4184536 | Запобіжник NH-2/gG 250A 800V KOMBI | 26 | Ні | 1092 | 0% | 1092
4184545 | Запобіжник NH-3C/gG_800V 200A KOMBI | 28.6 | Ні | 1201.2 | 0% | 1201.2
4184546 | Запобіжник NH-3C/gG_800V 250A KOMBI | 28.6 | Ні | 1201.2 | 0% | 1201.2
4184524 | Запобіжник NH-3/gG_800V 160A KOMBI | 37.8 | Ні | 1587.6 | 0% | 1587.6
4184525 | Запобіжник NH-3/gG_800V 200A KOMBI | 37.8 | Ні | 1587.6 | 0% | 1587.6
4184526 | Запобіжник NH-3/gG_800V 250A KOMBI | 37.8 | Ні | 1587.6 | 0% | 1587.6
4184498 | Запобіжник NH-3/gG_800V 315A | 58.7 | Ні | 2465.4 | 0% | 2465.4
4184528 | Запобіжник NH-3/gG_800V 355A | 60 | Ні | 2520 | 0% | 2520
4184529 | Запобіжник NH-3/gG_800V 400A | 60 | Ні | 2520 | 0% | 2520
35.5 Запобіжники NH 1000V
4113703 | Запобіжник NH-1/gG 10A 1000V AC | 10.8 | Ні | 453.6 | 0% | 453.6
4113704 | Запобіжник NH-1/gG 16 A 1000V AC | 10.8 | Ні | 453.6 | 0% | 453.6
4113705 | Запобіжник NH-1/gG 20A 1000V AC | 10.8 | Ні | 453.6 | 0% | 453.6
4113706 | Запобіжник NH-1/gG 25A 1000V AC | 10.7 | Ні | 449.4 | 0% | 449.4
4113707 | Запобіжник NH-1/gG 32A 1000V AC | 10.9 | Ні | 457.8 | 0% | 457.8
4113708 | Запобіжник NH-1/gG 35A 1000V AC | 10.7 | Ні | 449.4 | 0% | 449.4
4113710 | Запобіжник NH-1/gG 40A 1000V AC | 10.7 | Так | 449.4 | 0% | 449.4
4113711 | Запобіжник NH-1/gG 50A 1000V AC | 11.9 | Ні | 499.8 | 0% | 499.8
4113712 | Запобіжник NH-1/gG 63A 1000V AC | 11.9 | Ні | 499.8 | 0% | 499.8
4113713 | Запобіжник NH-1/gG 80A 1000V AC | 12 | Ні | 504 | 0% | 504
4113714 | Запобіжник NH-1/gG 100A 1000V AC | 12 | Ні | 504 | 0% | 504
4113715 | Запобіжник NH-1/gG 125A 1000V AC | 13.1 | Ні | 550.2 | 0% | 550.2
4113716 | Запобіжник NH-1/gG 160A 1000V AC | 13.3 | Ні | 558.6 | 0% | 558.6
4113717 | Запобіжник NH-1/gG 200A 1000V AC | 13.3 | Ні | 558.6 | 0% | 558.6
35.6 Запобіжники TRB для захисту батарей електрокарів
4341020 | Запобіжник TRB 35A 80V DC (для батарей електрокарів) | 4.2 | Ні | 176.4 | 0% | 176.4
4341021 | Запобіжник TRB 50A 80V DC (для батарей електрокарів) | 4.2 | Ні | 176.4 | 0% | 176.4
4341022 | Запобіжник TRB 63A 80V DC (для батарей електрокарів) | 4.2 | Ні | 176.4 | 0% | 176.4
4341023 | Запобіжник TRB 80A 80V DC (для батарей електрокарів) | 4.2 | Ні | 176.4 | 0% | 176.4
4341024 | Запобіжник TRB 100A 80V DC (для батарей електрокарів) | 4.2 | Ні | 176.4 | 0% | 176.4
4341025 | Запобіжник TRB 125A 80V DC (для батарей електрокарів) | 4.6 | Ні | 193.2 | 0% | 193.2
4341026 | Запобіжник TRB 160A 80V DC (для батарей електрокарів) | 4.6 | Ні | 193.2 | 0% | 193.2
4341027 | Запобіжник TRB 200A 80V DC (для батарей електрокарів) | 4.6 | Ні | 193.2 | 0% | 193.2
4341028 | Запобіжник TRB 250A 80V DC (для батарей електрокарів) | 4.8 | Ні | 201.6 | 0% | 201.6
4341029 | Запобіжник TRB 300A 80V DC (для батарей електрокарів) | 5.8 | Ні | 243.6 | 0% | 243.6
4341030 | Запобіжник TRB 355A 80V DC (для батарей електрокарів) | 5.8 | Ні | 243.6 | 0% | 243.6
4341031 | Запобіжник TRB 425A 80V DC (для батарей електрокарів) | 5.8 | Ні | 243.6 | 0% | 243.6
35.7 Циліндричні запобіжники SRF для захисту ОПН категорій B, C (I і II ступені)
2636004 | Запобіжник CH 14x51 SRF 10 (для зах.обм.перенапр._10kA) | 10.6 | Ні | 445.2 | 0% | 445.2
2636005 | Запобіжник CH 14x51 SRF 20 (для зах.обм.перенапр._20kA) | 10.6 | Ні | 445.2 | 0% | 445.2
2636006 | Запобіжник CH 14x51 SRF 30 (для зах.обм.перенапр._30kA) | 10.6 | Ні | 445.2 | 0% | 445.2
2636007 | Запобіжник CH 14x51 SRF 40 (для зах.обм.перенапр._40kA) | 10.6 | Ні | 445.2 | 0% | 445.2
2646010 | Запобіжник CH 22x58 SRF25-I (для захисту ОПН_10/350ms, 400V) | 14.7 | Ні | 617.4 | 0% | 617.4
2646015 | Запобіжник CH 22x58 SRF3-II (для захисту ОПН_8/20ms, 1000V DC) | 20.2 | Ні | 848.4 | 0% | 848.4
2646016 | Запобіжник CH 22x58 SRF8-II (для захисту ОПН_8/20ms, 1000V DC) | 24 | Ні | 1008 | 0% | 1008
2646017 | Запобіжник CH 22x58 SRF12-II (для захисту ОПН_8/20ms, 1000V DC) | 24 | Ні | 1008 | 0% | 1008
2646006 | Запобіжник CH 22x58 SRF 60 (для захисту ОПН_60kA) | 13.4 | Ні | 562.8 | 0% | 562.8
36. GREEN PROTECT (Компоненти для захисту фотоелектричних систем та різне) |  |  |  |  | 0%
36.1 GREEN PROTECT (Компоненти для захисту фотоелектричних систем)
2625101 | Запобіжник CH 10x38 gPV 2A 1000V (10kA) | 3 | Ні | 126 | 0% | 126
2625100 | Запобіжник CH 10x38 gPV 3 A 1000V (10kA) | 3 | Ні | 126 | 0% | 126
2625135 | Запобіжник CH 10x38 gPV 3,5A 1000V (10kA) | 3 | Ні | 126 | 0% | 126
2625102 | Запобіжник CH 10x38 gPV 4A 1000V (10kA) | 3 | Ні | 126 | 0% | 126
2625111 | Запобіжник CH 10x38 gPV 5A 1000V (10kA) | 3 | Ні | 126 | 0% | 126
2625103 | Запобіжник CH 10x38 gPV 6A 1000V (10kA) | 3 | Ні | 126 | 0% | 126
2625110 | Запобіжник CH 10x38 gPV 7A 1000V (10kA) | 3 | Ні | 126 | 0% | 126
2625104 | Запобіжник CH 10x38 gPV 8A 1000V (10kA) | 3 | Ні | 126 | 0% | 126
2625105 | Запобіжник CH 10x38 gPV 10A 1000V (10kA) | 3 | Так | 126 | 0% | 126
2625106 | Запобіжник CH 10x38 gPV 12A 1000V (10kA) | 3 | Так | 126 | 0% | 126
2625137 | Запобіжник CH 10x38 gPV 13A 1000V (10kA) | 3 | Так | 126 | 0% | 126
2625136 | Запобіжник CH 10x38 gPV 14A 1000V (10kA) | 3 | Ні | 126 | 0% | 126
2625112 | Запобіжник CH 10x38 gPV 15A 1000V (10kA) | 3 | Так | 126 | 0% | 126
2625107 | Запобіжник CH 10x38 gPV 16A 1000V (10kA) | 3 | Так | 126 | 0% | 126
2625108 | Запобіжник CH 10x38 gPV 20A 1000V (10kA) | 3 | Так | 126 | 0% | 126
2625134 | Запобіжник CH 10x38 gPV 0,5A 1000V (30kA) | 3.6 | Ні | 151.2 | 0% | 151.2
2625138 | Запобіжник CH 10x38 gPV 1A 1000V (30kA) | 2.8 | Ні | 117.6 | 0% | 117.6
2625065 | Запобіжник CH 10x38 gPV 2A 1000V (30kA) | 2.8 | Ні | 117.6 | 0% | 117.6
2625067 | Запобіжник CH 10x38 gPV 3 A 1000V (30kA) | 2.8 | Ні | 117.6 | 0% | 117.6
2625068 | Запобіжник CH 10x38 gPV 3,5A 1000V (30kA) | 2.8 | Ні | 117.6 | 0% | 117.6
2625069 | Запобіжник CH 10x38 gPV 4A 1000V (30kA) | 2.8 | Ні | 117.6 | 0% | 117.6
2625070 | Запобіжник CH 10x38 gPV 5A 1000V (30kA) | 2.8 | Ні | 117.6 | 0% | 117.6
2625071 | Запобіжник CH 10x38 gPV 6A 1000V (30kA) | 2.8 | Ні | 117.6 | 0% | 117.6
2625072 | Запобіжник CH 10x38 gPV 7A 1000V (30kA) | 2.8 | Ні | 117.6 | 0% | 117.6
2625073 | Запобіжник CH 10x38 gPV 8A 1000V (30kA) | 2.8 | Ні | 117.6 | 0% | 117.6
2625075 | Запобіжник CH 10x38 gPV 10A 1000V (30kA) | 2.8 | Так | 117.6 | 0% | 117.6
2625077 | Запобіжник CH 10x38 gPV 12A 1000V (30kA) | 2.8 | Так | 117.6 | 0% | 117.6
2625078 | Запобіжник CH 10x38 gPV 13A 1000V (30kA) | 2.8 | Так | 117.6 | 0% | 117.6
2625079 | Запобіжник CH 10x38 gPV 14A 1000V (30kA) | 2.8 | Ні | 117.6 | 0% | 117.6
2625080 | Запобіжник CH 10x38 gPV 15A 1000V (30kA) | 2.8 | Так | 117.6 | 0% | 117.6
2625081 | Запобіжник CH 10x38 gPV 16A 1000V (30kA) | 2.8 | Так | 117.6 | 0% | 117.6
2625085 | Запобіжник CH 10x38 gPV 20A 1000V (30kA) | 2.8 | Так | 117.6 | 0% | 117.6
2625109 | Запобіжник CH 10x38 gPV 25A 900V (30kA) | 3.2 | Так | 134.4 | 0% | 134.4
2625139 | Запобіжник CH 10x38 gPV 25A 1000V (30kA) | 3.5 | Так | 147 | 0% | 147
2625200 | Запобіжник CH 10x85 gPV 2A 1500V (30kA) | 5.9 | Ні | 247.8 | 0% | 247.8
2625274 | Запобіжник CH 10x85 gPV 4A 1500V (30kA) | 5.9 | Ні | 247.8 | 0% | 247.8
2625276 | Запобіжник CH 10x85 gPV 5A 1500V (30kA) | 5.9 | Ні | 247.8 | 0% | 247.8
2625277 | Запобіжник CH 10x85 gPV 6A 1500V (30kA) | 5.9 | Ні | 247.8 | 0% | 247.8
2625279 | Запобіжник CH 10x85 gPV 8A 1500V (50kA) | 5.9 | Ні | 247.8 | 0% | 247.8
2625280 | Запобіжник CH 10x85 gPV 10A 1500V (50kA) | 5.9 | Ні | 247.8 | 0% | 247.8
2625282 | Запобіжник CH 10x85 gPV 12A 1500V (50kA) | 5.9 | Ні | 247.8 | 0% | 247.8
2625285 | Запобіжник CH 10x85 gPV 15A 1500V (50kA) | 5.9 | Ні | 247.8 | 0% | 247.8
2625286 | Запобіжник CH 10x85 gPV 16A 1500V (50kA) | 5.9 | Ні | 247.8 | 0% | 247.8
2626234 | Запобіжник CH 10x85 gPV 20A 1500V (50kA) | 5.9 | Ні | 247.8 | 0% | 247.8
2625220 | Запобіжник CH 10x85 gR 2A 1200V (30kA) | 6.3 | Ні | 264.6 | 0% | 264.6
2625221 | Запобіжник CH 10x85 gR 4A 1200V (30kA) | 6.3 | Ні | 264.6 | 0% | 264.6
2625222 | Запобіжник CH 10x85 gR 6A 1200V (30kA) | 6.3 | Ні | 264.6 | 0% | 264.6
2625223 | Запобіжник CH 10x85 gR 8A 1200V (30kA) | 6.3 | Ні | 264.6 | 0% | 264.6
2625224 | Запобіжник CH 10x85 gR 10A 1200V (30kA) | 6.3 | Ні | 264.6 | 0% | 264.6
2625225 | Запобіжник CH 10x85 gR 12A 1200V (30kA) | 6.3 | Ні | 264.6 | 0% | 264.6
2625226 | Запобіжник CH 10x85 gR 16A 1200V (30kA) | 6.3 | Ні | 264.6 | 0% | 264.6
2625227 | Запобіжник CH 10x85 gR 20A 1200V (30kA) | 6.3 | Ні | 264.6 | 0% | 264.6
2625228 | Запобіжник CH 10x85 gR 25A 1200V (30kA) | 15.8 | Ні | 663.6 | 0% | 663.6
2637105 | Запобіжник CH 14x51 gPV 16A 1000V (10kA) | 9.3 | Ні | 390.6 | 0% | 390.6
2637107 | Запобіжник CH 14x51 gPV 20A 1000V (10kA) | 9.3 | Ні | 390.6 | 0% | 390.6
2637109 | Запобіжник CH 14x51 gPV 25A 1000V (10kA) | 9.3 | Ні | 390.6 | 0% | 390.6
2637115 | Запобіжник CH 14x51 gPV 36A 1000V (10kA) | 9.3 | Так | 390.6 | 0% | 390.6
2637111 | Запобіжник CH 14x51 gPV 32A 1000V (10kA) | 9.3 | Ні | 390.6 | 0% | 390.6
2626235 | Запобіжник CH 10/14x85 gPV 25A 1500V (50kA) | 12.3 | Ні | 516.6 | 0% | 516.6
2626236 | Запобіжник CH 10/14x85 gPV 30A 1500V (50kA) | 12.5 | Ні | 525 | 0% | 525
2626237 | Запобіжник CH 10/14x85 gPV 32A 1500V (50kA) | 12.9 | Ні | 541.8 | 0% | 541.8
2626238 | Запобіжник CH 10/14x85 gPV 35A 1500V (50kA) | 14.6 | Ні | 613.2 | 0% | 613.2
2626239 | Запобіжник CH 10/14x85 gPV 40A 1500V (50kA) | 14.7 | Ні | 617.4 | 0% | 617.4
2626240 | Запобіжник CH 10/14x85 T gPV 50A 1500V (50kA) | 21 | Ні | 882 | 0% | 882
2626241 | Запобіжник CH 10/14x85 T gPV 63A 1500V (50kA) | 21.2 | Ні | 890.4 | 0% | 890.4
2625131 | Запобіжник CH SU 10x38 gPV 0,5A 1000V (30kA) | 10.9 | Ні | 457.8 | 0% | 457.8
2625129 | Запобіжник CH SU 10x38 gPV 1A 1000V (30kA) | 10.2 | Ні | 428.4 | 0% | 428.4
2625115 | Запобіжник CH SU 10x38 gPV 2A 1000V (30kA) | 10.2 | Ні | 428.4 | 0% | 428.4
2625113 | Запобіжник CH SU 10x38 gPV 3 A 1000V (30kA) | 10.2 | Ні | 428.4 | 0% | 428.4
2625127 | Запобіжник CH SU 10x38 gPV 3,5A 1000V (30kA) | 10.2 | Ні | 428.4 | 0% | 428.4
2625116 | Запобіжник CH SU 10x38 gPV 4A 1000V (30kA) | 10.2 | Ні | 428.4 | 0% | 428.4
2625124 | Запобіжник CH SU 10x38 gPV 5A 1000V (30kA) | 10.2 | Ні | 428.4 | 0% | 428.4
2625117 | Запобіжник CH SU 10x38 gPV 6A 1000V (30kA) | 10.2 | Ні | 428.4 | 0% | 428.4
2625114 | Запобіжник CH SU 10x38 gPV 7A 1000V (30kA) | 10.2 | Ні | 428.4 | 0% | 428.4
2625118 | Запобіжник CH SU 10x38 gPV 8A 1000V (30kA) | 10.2 | Ні | 428.4 | 0% | 428.4
2625119 | Запобіжник CH SU 10x38 gPV 10A 1000V (30kA) | 10.2 | Ні | 428.4 | 0% | 428.4
2625120 | Запобіжник CH SU 10x38 gPV 12A 1000V (30kA) | 10.2 | Ні | 428.4 | 0% | 428.4
2625128 | Запобіжник CH SU 10x38 gPV 13A 1000V (30kA) | 10.2 | Ні | 428.4 | 0% | 428.4
2625126 | Запобіжник CH SU 10x38 gPV 14A 1000V (30kA) | 10.2 | Ні | 428.4 | 0% | 428.4
2625125 | Запобіжник CH SU 10x38 gPV 15A 1000V (30kA) | 10.2 | Ні | 428.4 | 0% | 428.4
2625121 | Запобіжник CH SU 10x38 gPV 16A 1000V (30kA) | 10.2 | Ні | 428.4 | 0% | 428.4
2625122 | Запобіжник CH SU 10x38 gPV 20A 1000V (30kA) | 10.2 | Ні | 428.4 | 0% | 428.4
2625140 | Запобіжник CH SU 10x38 gPV 25A 1000V (30kA) | 12.8 | Ні | 537.6 | 0% | 537.6
2625123 | Запобіжник CH SU 10x38 gPV 25A 900V (30kA) | 10.2 | Ні | 428.4 | 0% | 428.4
2625300 | Запобіжник CH SU 10x38 gR-PV 2A 700V (50kA AC/8kA DC) | 4.7 | Ні | 197.4 | 0% | 197.4
2625301 | Запобіжник CH SU 10x38 gR-PV 4A 700V (50kA AC/8kA DC) | 4.7 | Ні | 197.4 | 0% | 197.4
2625302 | Запобіжник CH SU 10x38 gR-PV 6A 700V (50kA AC/8kA DC) | 4.7 | Ні | 197.4 | 0% | 197.4
2625303 | Запобіжник CH SU 10x38 gR-PV 8A 700V (50kA AC/8kA DC) | 4.7 | Ні | 197.4 | 0% | 197.4
2625304 | Запобіжник CH SU 10x38 gR-PV 10A 700V (50kA AC/8kA DC) | 4.7 | Ні | 197.4 | 0% | 197.4
2625305 | Запобіжник CH SU 10x38 gR-PV 12A 700V (50kA AC/8kA DC) | 4.7 | Ні | 197.4 | 0% | 197.4
2625306 | Запобіжник CH SU 10x38 gR-PV 16A 700V (50kA AC/8kA DC) | 4.7 | Ні | 197.4 | 0% | 197.4
2625307 | Запобіжник CH SU 10x38 gR-PV 20A 700V (50kA AC/8kA DC) | 4.7 | Ні | 197.4 | 0% | 197.4
2625308 | Запобіжник CH SU 10x38 gR-PV 25A 700V (50kA AC/8kA DC) | 4.7 | Ні | 197.4 | 0% | 197.4
2625310 | Запобіжник CH SU 10x38 gR-PV 2A 900V (50kA AC/8kA DC) | 6.3 | Ні | 264.6 | 0% | 264.6
2625311 | Запобіжник CH SU 10x38 gR-PV 4A 900V (50kA AC/8kA DC) | 6.3 | Ні | 264.6 | 0% | 264.6
2625312 | Запобіжник CH SU 10x38 gR-PV 6A 900V (50kA AC/8kA DC) | 6.3 | Ні | 264.6 | 0% | 264.6
2625313 | Запобіжник CH SU 10x38 gR-PV 8A 900V (50kA AC/8kA DC) | 6.3 | Ні | 264.6 | 0% | 264.6
2625314 | Запобіжник CH SU 10x38 gR-PV 10A 900V (50kA AC/8kA DC) | 6.3 | Ні | 264.6 | 0% | 264.6
2625315 | Запобіжник CH SU 10x38 gR-PV 12A 900V (50kA AC/8kA DC) | 6.3 | Ні | 264.6 | 0% | 264.6
2625316 | Запобіжник CH SU 10x38 gR-PV 16A 900V (50kA AC/8kA DC) | 6.3 | Ні | 264.6 | 0% | 264.6
2625317 | Запобіжник CH SU 10x38 gR-PV 20A 900V (50kA AC/8kA DC) | 6.3 | Ні | 264.6 | 0% | 264.6
2625318 | Запобіжник CH SU 10x38 gR-PV 25A 900V (50kA AC/8kA DC) | 6.3 | Ні | 264.6 | 0% | 264.6
2625210 | Запобіжник CH SU 10x85 gPV 2A 1500V (50kA) | 7.4 | Ні | 310.8 | 0% | 310.8
2625211 | Запобіжник CH SU 10x85 gPV 4A 1500V (50kA) | 7.4 | Ні | 310.8 | 0% | 310.8
2625209 | Запобіжник CH SU 10x85 gPV 5A 1500V (50kA) | 7.4 | Ні | 310.8 | 0% | 310.8
2625212 | Запобіжник CH SU 10x85 gPV 6A 1500V (50kA) | 7.4 | Ні | 310.8 | 0% | 310.8
2625213 | Запобіжник CH SU 10x85 gPV 8A 1500V (50kA) | 7.4 | Ні | 310.8 | 0% | 310.8
2625214 | Запобіжник CH SU 10x85 gPV 10A 1500V (50kA) | 7.4 | Ні | 310.8 | 0% | 310.8
2625215 | Запобіжник CH SU 10x85 gPV 12A 1500V (50kA) | 7.4 | Ні | 310.8 | 0% | 310.8
2625219 | Запобіжник CH SU 10x85 gPV 15A 1500V (50kA) | 7.4 | Ні | 310.8 | 0% | 310.8
2625216 | Запобіжник CH SU 10x85 gPV 16A 1500V (50kA) | 7.4 | Ні | 310.8 | 0% | 310.8
2625230 | Запобіжник CH SU 10x85 gR 2A 1200V (30kA) | 8.1 | Ні | 340.2 | 0% | 340.2
2625231 | Запобіжник CH SU 10x85 gR 4A 1200V (30kA) | 8.1 | Ні | 340.2 | 0% | 340.2
2625232 | Запобіжник CH SU 10x85 gR 6A 1200V (30kA) | 8.1 | Ні | 340.2 | 0% | 340.2
2625233 | Запобіжник CH SU 10x85 gR 8A 1200V (30kA) | 8.1 | Ні | 340.2 | 0% | 340.2
2625234 | Запобіжник CH SU 10x85 gR 10A 1200V (30kA) | 8.1 | Ні | 340.2 | 0% | 340.2
2625235 | Запобіжник CH SU 10x85 gR 12A 1200V (30kA) | 8.1 | Ні | 340.2 | 0% | 340.2
2625236 | Запобіжник CH SU 10x85 gR 16A 1200V (30kA) | 8.1 | Ні | 340.2 | 0% | 340.2
2625237 | Запобіжник CH SU 10x85 gR 20A 1200V (30kA) | 8.1 | Ні | 340.2 | 0% | 340.2
2625238 | Запобіжник CH SU 10x85 gR 25A 1200V (30kA) | 8.1 | Ні | 340.2 | 0% | 340.2
2637305 | Запобіжник CH SU 14x51 gPV 16A 1000V (10kA) | 9.3 | Ні | 390.6 | 0% | 390.6
2637307 | Запобіжник CH SU 14x51 gPV 20A 1000V (10kA) | 9.3 | Ні | 390.6 | 0% | 390.6
2637309 | Запобіжник CH SU 14x51 gPV 25A 1000V (10kA) | 9.3 | Ні | 390.6 | 0% | 390.6
2637315 | Запобіжник CH SU 14x51 gPV 36A 1000V (10kA) | 9.3 | Ні | 390.6 | 0% | 390.6
2540201 | Тримач EFH 10 1P 25A 1000V DC | 3.2 | Так | 134.4 | 0% | 134.4
2540211 | Тримач EFH 10 1P LED 25A 1000V DC | 5.9 | Так | 247.8 | 0% | 247.8
2540203 | Тримач EFH 10 2P 25A 1000V DC | 6.8 | Так | 285.6 | 0% | 285.6
2540213 | Тримач EFH 10 2P LED 25A 1000V DC | 13.1 | Так | 550.2 | 0% | 550.2
2580001 | Тримач EFH 10/14 1P 40A 1500 DC | 5.8 | Ні | 243.6 | 0% | 243.6
2580006 | Тримач EFH 10/14 T 1P 63A 1500 DC | 7.4 | Ні | 310.8 | 0% | 310.8
2580011 | Тримач EFH 10/14 LED 1P 40A 1500 DC | 10.1 | Ні | 424.2 | 0% | 424.2
2580016 | Тримач EFH 10/14 T LED 1P 63A 1500 DC | 10.6 | Ні | 445.2 | 0% | 445.2
2560201 | Тримач EFH 14 1P 50A 1000V DC | 6.3 | Так | 264.6 | 0% | 264.6
2560211 | Тримач EFH 14 1P LED 50A 1000V DC | 9.3 | Ні | 390.6 | 0% | 390.6
2560203 | Тримач EFH 14 2P 50A 1000V DC | 13.9 | Так | 583.8 | 0% | 583.8
2560213 | Тримач EFH 14 2P LED 50A 1000V DC | 20.9 | Ні | 877.8 | 0% | 877.8
2440580 | Обмежувач перенапруги ETITEC EM T12 PV 1100/6,25 Y (для PV систем) | 93.1 | Так | 3910.2 | 0% | 3910.2
2440581 | Обмежувач перенапруги ETITEC EM T12 PV 1100/6,25 Y RC (для PV систем) | 105 | Ні | 4410 | 0% | 4410
2440582 | Обмежувач перенапруги ETITEC EM T12 PV 1500/5 Y (для PV систем) | 106 | Ні | 4452 | 0% | 4452
2440583 | Обмежувач перенапруги ETITEC EM T12 PV 1500/5 Y RC (для PV систем) | 116 | Ні | 4872 | 0% | 4872
2440623 | Обмежувач перенапруги ETITEC EM T2 PV 1100/20 Y (для PV систем) | 57.3 | Так | 2406.6 | 0% | 2406.6
2440624 | Обмежувач перенапруги ETITEC EM T2 PV 1100/20 Y RC (для PV систем) | 64.3 | Ні | 2700.6 | 0% | 2700.6
2440625 | Обмежувач перенапруги ETITEC EM T2 PV 1500/15 Y (для PV систем) | 75.8 | Ні | 3183.6 | 0% | 3183.6
2440626 | Обмежувач перенапруги ETITEC EM T2 PV 1500/15 Y RC (для PV систем) | 82.7 | Ні | 3473.4 | 0% | 3473.4
2440732 | Обмежувач перенапруги ETITEC M T2 PV 250/20 Y (для PV систем) | 68.8 | Так | 2889.6 | 0% | 2889.6
2440733 | Обмежувач перенапруги ETITEC M T2 PV 250/20 Y RC (для PV систем) | 75.6 | Ні | 3175.2 | 0% | 3175.2
2440620 | Обмежувач перенапруги ETITEC M T2 PV 600/20 (для PV систем) | 67 | Ні | 2814 | 0% | 2814
2440735 | Обмежувач перенапруги ETITEC M T2 PV 600/20 Y (для PV систем) | 70.4 | Так | 2956.8 | 0% | 2956.8
2440736 | Обмежувач перенапруги ETITEC M T2 PV 600/20 Y RC (для PV систем) | 77.7 | Ні | 3263.4 | 0% | 3263.4
2440675 | Обмежувач перенапруги ETITEC M T12 PV 1100/10 5Y (для PV систем, 5мод.) | 195 | Ні | 8190 | 0% | 8190
2440676 | Обмежувач перенапруги ETITEC M T12 PV 1100/10 5Y RC (для PV систем, 5мод.) | 201 | Ні | 8442 | 0% | 8442
2440511 | Обмежувач перенапруги ETITEC M T12 PV 1100/12,5 Y (для PV систем) | 152 | Так | 6384 | 0% | 6384
2440512 | Обмежувач перенапруги ETITEC M T12 PV 1100/12,5 Y RC (для PV систем) | 163 | Так | 6846 | 0% | 6846
2440513 | Обмежувач перенапруги ETITEC M T12 PV 1500/12,5 Y (для PV систем) | 194 | Так | 8148 | 0% | 8148
2440514 | Обмежувач перенапруги ETITEC M T12 PV 1500/12,5 Y RC (для PV систем) | 206 | Так | 8652 | 0% | 8652
2440515 | Обмежувач перенапруги ETITEC M T2 PV 1100/20 Y (для PV систем) | 70.3 | Так | 2952.6 | 0% | 2952.6
2440516 | Обмежувач перенапруги ETITEC M T2 PV 1100/20 Y RC (для PV систем) | 76.4 | Так | 3208.8 | 0% | 3208.8
2440517 | Обмежувач перенапруги ETITEC M T2 PV 1500/20 Y (для PV систем) | 90.7 | Так | 3809.4 | 0% | 3809.4
2440518 | Обмежувач перенапруги ETITEC M T2 PV 1500/20 Y RC (для PV систем) | 102 | Так | 4284 | 0% | 4284
2442988 | Обмежувач перенапруги ETITEC V T2 690/20 3+0 RC | 81.7 | Так | 3431.4 | 0% | 3431.4
2442989 | Обмежувач перенапруги ETITEC V T2 690/20 4+0 RC | 103 | Так | 4326 | 0% | 4326
2440810 | Обмежувач перенапруги ETITEC M T12 950/12,5 4Y | 185 | Ні | 7770 | 0% | 7770
2440811 | Обмежувач перенапруги ETITEC M T12 950/12,5 4Y RC | 195 | Ні | 8190 | 0% | 8190
2440820 | Обмежувач перенапруги ETITEC M T2 950/20 4Y | 120 | Ні | 5040 | 0% | 5040
2440821 | Обмежувач перенапруги ETITEC M T2 950/20 4Y RC | 128 | Ні | 5376 | 0% | 5376
1691062 | З'ємник запобіжника GPN 1500 (1100..1500V DC) | 56.5 | Ні | 2373 | 0% | 2373
4122040 | Тримач L2-2/1200V/9/KM2G-F/HA/PV (250А DC 1200V) | 363 | Ні | 15246 | 0% | 15246
4122039 | Тримач L2-2/1200V/PV 2P (250А DC 1200V) | 342.1 | Ні | 14368.2 | 0% | 14368.2
4122042 | Тримач L3-2/1200V/9/KM2G-F/HA/PV (400А DC 1200V) | 429.4 | Ні | 18034.8 | 0% | 18034.8
4122041 | Тримач L3-2/1200V/PV 2P (400А DC 1200V) | 408.8 | Ні | 17169.6 | 0% | 17169.6
4660060 | Вимикач навантаження LS 16 SMA A2 2р "1-0" 16A 1000V DC | 36.2 | Так | 1520.4 | 0% | 1520.4
4660063 | Вимикач навантаження LS 16 SMA A4 4р "1-0" 16A 1000V DC | 40.5 | Так | 1701 | 0% | 1701
4660061 | Вимикач навантаження LS 25 SMA A2 2р "1-0" 25A 1000V DC | 40.7 | Так | 1709.4 | 0% | 1709.4
4660064 | Вимикач навантаження LS 25 SMA A4 4р "1-0" 25A 1000V DC | 51.3 | Так | 2154.6 | 0% | 2154.6
4660062 | Вимикач навантаження LS 32 SMA A2 2р "1-0" 32A 1000V DC | 48 | Так | 2016 | 0% | 2016
4660065 | Вимикач навантаження LS 32 SMA A4 4р "1-0" 32A 1000V DC | 58.5 | Так | 2457 | 0% | 2457
4660066 | Вимикач навантаження LS 32 4+2p "1-0" 58A 1000V DC | 205.2 | Ні | 8618.4 | 0% | 8618.4
4661853 | Вимикач навантаження LBS 100 2P DC1000 ("1-0", 100A, 1000V DC) | 104 | Ні | 4368 | 0% | 4368
4661854 | Вимикач навантаження LBS 160 2P DC1000 ("1-0", 160A, 1000V DC) | 119.7 | Так | 5027.4 | 0% | 5027.4
4661855 | Вимикач навантаження LBS 250 2P DC1000 ("1-0", 250A, 1000V DC) | 143.9 | Так | 6043.8 | 0% | 6043.8
4661857 | Вимикач навантаження LBS 500 4P DC1000 ("1-0", 500A, 1000V DC) | 215.3 | Ні | 9042.6 | 0% | 9042.6
4661923 | Вимикач навантаження LBS 3P 200 1000V AC ("1-0", 200А) | 135.3 | Ні | 5682.6 | 0% | 5682.6
4661924 | Вимикач навантаження LBS 3P 400 1000V AC ("1-0", 400А) | 215.6 | Ні | 9055.2 | 0% | 9055.2
4661862 | Клемний екран LBS-TS250 2P DC (для LBS…DC 2P) | 7.2 | Ні | 302.4 | 0% | 302.4
4661863 | Клемний екран LBS-TS500 4P DC (для LBS…DC 4P) | 8.4 | Ні | 352.8 | 0% | 352.8
4661864 | З'єднувальна шина LBS-BR500 1P DC (для LBS…DC 1000V) | 10.7 | Ні | 449.4 | 0% | 449.4
4661865 | Клемний екран LBS-TS500 3P DC (для LBS…DC 3P) | 11.9 | Ні | 499.8 | 0% | 499.8
4661866 | З'єднувальна шина LBS-BR400 1P DC (для LBS…DC 1500V) | 21.6 | Ні | 907.2 | 0% | 907.2
4110308 | Запобіжник NH-0 gPV 32A 750V DC | 64.4 | Ні | 2704.8 | 0% | 2704.8
4110310 | Запобіжник NH-0 gPV 40A 750V DC | 64.4 | Ні | 2704.8 | 0% | 2704.8
4110311 | Запобіжник NH-0 gPV 50A 750V DC | 64.4 | Ні | 2704.8 | 0% | 2704.8
4110312 | Запобіжник NH-0 gPV 63A 750V DC | 64.4 | Ні | 2704.8 | 0% | 2704.8
4110313 | Запобіжник NH-0 gPV 80A 750V DC | 64.4 | Ні | 2704.8 | 0% | 2704.8
4110314 | Запобіжник NH-0 gPV 100A 750V DC | 64.4 | Ні | 2704.8 | 0% | 2704.8
4110315 | Запобіжник NH-0 gPV 125A 750V DC | 64.4 | Ні | 2704.8 | 0% | 2704.8
4110316 | Запобіжник NH-0 gPV 160A 750V DC | 64.4 | Ні | 2704.8 | 0% | 2704.8
4110381 | Запобіжник NH-0 gPV 32A 1000V DC | 83.5 | Ні | 3507 | 0% | 3507
4110383 | Запобіжник NH-0 gPV 40A 1000V DC | 83.5 | Ні | 3507 | 0% | 3507
4110384 | Запобіжник NH-0 gPV 50A 1000V DC | 83.5 | Ні | 3507 | 0% | 3507
4110385 | Запобіжник NH-0 gPV 63A 1000V DC | 83.5 | Ні | 3507 | 0% | 3507
4110386 | Запобіжник NH-0 gPV 80A 1000V DC | 83.5 | Ні | 3507 | 0% | 3507
4110387 | Запобіжник NH-0 gPV 100A 1000V DC | 83.5 | Ні | 3507 | 0% | 3507
4110388 | Запобіжник NH-0 gPV 125A 1000V DC | 83.5 | Ні | 3507 | 0% | 3507
4110389 | Запобіжник NH-0 gPV 160A 1000V DC | 83.5 | Ні | 3507 | 0% | 3507
4110500 | Запобіжник NH-0 gR-PV 32A 750V DC | 59.8 | Ні | 2511.6 | 0% | 2511.6
4110502 | Запобіжник NH-0 gR-PV 40A 750V DC | 59.8 | Ні | 2511.6 | 0% | 2511.6
4110503 | Запобіжник NH-0 gR-PV 50A 750V DC | 59.8 | Ні | 2511.6 | 0% | 2511.6
4110504 | Запобіжник NH-0 gR-PV 63A 750V DC | 59.8 | Ні | 2511.6 | 0% | 2511.6
4110505 | Запобіжник NH-0 gR-PV 80A 750V DC | 59.8 | Ні | 2511.6 | 0% | 2511.6
4110506 | Запобіжник NH-0 gR-PV 100A 750V DC | 59.8 | Ні | 2511.6 | 0% | 2511.6
4110507 | Запобіжник NH-0 gR-PV 125A 750V DC | 59.8 | Ні | 2511.6 | 0% | 2511.6
4110508 | Запобіжник NH-0 gR-PV 160A 750V DC | 59.8 | Ні | 2511.6 | 0% | 2511.6
4110520 | Запобіжник NH-0 gR-PV 32A 1000V DC | 77.4 | Ні | 3250.8 | 0% | 3250.8
4110522 | Запобіжник NH-0 gR-PV 40A 1000V DC | 77.4 | Ні | 3250.8 | 0% | 3250.8
4110523 | Запобіжник NH-0 gR-PV 50A 1000V DC | 77.4 | Ні | 3250.8 | 0% | 3250.8
4110524 | Запобіжник NH-0 gR-PV 63A 1000V DC | 77.4 | Ні | 3250.8 | 0% | 3250.8
4110525 | Запобіжник NH-0 gR-PV 80A 1000V DC | 77.4 | Ні | 3250.8 | 0% | 3250.8
4110526 | Запобіжник NH-0 gR-PV 100A 1000V DC | 77.4 | Ні | 3250.8 | 0% | 3250.8
4110527 | Запобіжник NH-0 gR-PV 125A 1000V DC | 77.4 | Ні | 3250.8 | 0% | 3250.8
4110528 | Запобіжник NH-0 gR-PV 160A 1000V DC | 77.4 | Ні | 3250.8 | 0% | 3250.8
4110300 | Запобіжник NH-1C gPV 32A 750V DC | 73.2 | Ні | 3074.4 | 0% | 3074.4
4110301 | Запобіжник NH-1C gPV 40A 750V DC | 73.2 | Ні | 3074.4 | 0% | 3074.4
4110302 | Запобіжник NH-1C gPV 50A 750V DC | 73.2 | Ні | 3074.4 | 0% | 3074.4
4110303 | Запобіжник NH-1C gPV 63A 750V DC | 73.2 | Ні | 3074.4 | 0% | 3074.4
4110304 | Запобіжник NH-1C gPV 80A 750V DC | 73.2 | Ні | 3074.4 | 0% | 3074.4
4110305 | Запобіжник NH-1C gPV 100A 750V DC | 73.2 | Ні | 3074.4 | 0% | 3074.4
4110306 | Запобіжник NH-1C gPV 125A 750V DC | 73.2 | Ні | 3074.4 | 0% | 3074.4
4110307 | Запобіжник NH-1C gPV 160A 750V DC | 73.2 | Ні | 3074.4 | 0% | 3074.4
4110371 | Запобіжник NH-1C gPV 32A 1000V DC | 91 | Ні | 3822 | 0% | 3822
4110373 | Запобіжник NH-1C gPV 40A 1000V DC | 91 | Ні | 3822 | 0% | 3822
4110374 | Запобіжник NH-1C gPV 50A 1000V DC | 91 | Ні | 3822 | 0% | 3822
4110375 | Запобіжник NH-1C gPV 63A 1000V DC | 91 | Ні | 3822 | 0% | 3822
4110376 | Запобіжник NH-1C gPV 80A 1000V DC | 91 | Ні | 3822 | 0% | 3822
4110377 | Запобіжник NH-1C gPV 100A 1000V DC | 91 | Ні | 3822 | 0% | 3822
4110378 | Запобіжник NH-1C gPV 125A 1000V DC | 91 | Ні | 3822 | 0% | 3822
4110379 | Запобіжник NH-1C gPV 160A 1000V DC | 91 | Ні | 3822 | 0% | 3822
4110510 | Запобіжник NH-1C gR-PV 32A 750V DC | 66.7 | Ні | 2801.4 | 0% | 2801.4
4110512 | Запобіжник NH-1C gR-PV 40A 750V DC | 66.7 | Ні | 2801.4 | 0% | 2801.4
4110513 | Запобіжник NH-1C gR-PV 50A 750V DC | 66.7 | Ні | 2801.4 | 0% | 2801.4
4110514 | Запобіжник NH-1C gR-PV 63A 750V DC | 66.7 | Ні | 2801.4 | 0% | 2801.4
4110515 | Запобіжник NH-1C gR-PV 80A 750V DC | 66.7 | Ні | 2801.4 | 0% | 2801.4
4110516 | Запобіжник NH-1C gR-PV 100A 750V DC | 66.7 | Ні | 2801.4 | 0% | 2801.4
4110517 | Запобіжник NH-1C gR-PV 125A 750V DC | 66.7 | Ні | 2801.4 | 0% | 2801.4
4110518 | Запобіжник NH-1C gR-PV 160A 750V DC | 66.7 | Ні | 2801.4 | 0% | 2801.4
4110530 | Запобіжник NH-1C gR-PV 32A 1000V DC | 84.3 | Ні | 3540.6 | 0% | 3540.6
4110532 | Запобіжник NH-1C gR-PV 40A 1000V DC | 84.3 | Ні | 3540.6 | 0% | 3540.6
4110533 | Запобіжник NH-1C gR-PV 50A 1000V DC | 84.3 | Ні | 3540.6 | 0% | 3540.6
4110534 | Запобіжник NH-1C gR-PV 63A 1000V DC | 84.3 | Ні | 3540.6 | 0% | 3540.6
4110535 | Запобіжник NH-1C gR-PV 80A 1000V DC | 84.3 | Ні | 3540.6 | 0% | 3540.6
4110536 | Запобіжник NH-1C gR-PV 100A 1000V DC | 84.3 | Ні | 3540.6 | 0% | 3540.6
4110537 | Запобіжник NH-1C gR-PV 125A 1000V DC | 84.3 | Ні | 3540.6 | 0% | 3540.6
4110538 | Запобіжник NH-1C gR-PV 160A 1000V DC | 84.3 | Ні | 3540.6 | 0% | 3540.6
4110391 | Запобіжник NH-1XL gPV 63A 1100V DC (L/R=2ms) | 46.2 | Ні | 1940.4 | 0% | 1940.4
4110392 | Запобіжник NH-1XL gPV 80A 1100V DC (L/R=2ms) | 46.2 | Ні | 1940.4 | 0% | 1940.4
4110393 | Запобіжник NH-1XL gPV 100A 1100V DC (L/R=2ms) | 65.1 | Ні | 2734.2 | 0% | 2734.2
4110394 | Запобіжник NH-1XL gPV 125A 1100V DC (L/R=2ms) | 70.6 | Ні | 2965.2 | 0% | 2965.2
4110395 | Запобіжник NH-1XL gPV 160A 1100V DC (L/R=2ms) | 78.8 | Ні | 3309.6 | 0% | 3309.6
4110396 | Запобіжник NH-1XL gPV 200A 1100V DC (L/R=2ms) | 88.2 | Ні | 3704.4 | 0% | 3704.4
4110562 | Запобіжник NH-1XL gPV 100A 1500V DC (L/R=2ms) | 59.8 | Ні | 2511.6 | 0% | 2511.6
4110563 | Запобіжник NH-1XL gPV 125A 1500V DC (L/R=2ms) | 66.7 | Ні | 2801.4 | 0% | 2801.4
4110564 | Запобіжник NH-1XL gPV 160A 1500V DC (L/R=2ms) | 74.8 | Ні | 3141.6 | 0% | 3141.6
4110560 | Запобіжник NH-1XL gPV 63A 1500V DC (L/R=2ms) | 49.1 | Ні | 2062.2 | 0% | 2062.2
4110561 | Запобіжник NH-1XL gPV 80A 1500V DC (L/R=2ms) | 50.4 | Ні | 2116.8 | 0% | 2116.8
4110426 | Запобіжник NH-1XL gPV 63A 1100V DC (L/R=5ms) | 106.8 | Ні | 4485.6 | 0% | 4485.6
4110427 | Запобіжник NH-1XL gPV 80A 1100V DC (L/R=5ms) | 106.8 | Ні | 4485.6 | 0% | 4485.6
4110428 | Запобіжник NH-1XL gPV 100A 1100V DC (L/R=5ms) | 106.8 | Ні | 4485.6 | 0% | 4485.6
4110429 | Запобіжник NH-1XL gPV 125A 1100V DC (L/R=5ms) | 106.8 | Ні | 4485.6 | 0% | 4485.6
4110410 | Запобіжник NH-1XL gPV 160A 1100V DC (L/R=5ms) | 106.8 | Ні | 4485.6 | 0% | 4485.6
4110540 | Запобіжник NH-1XL gR-PV 63A 1100V DC (L/R=5ms) | 108.6 | Ні | 4561.2 | 0% | 4561.2
4110541 | Запобіжник NH-1XL gR-PV 80A 1100V DC (L/R=5ms) | 108.6 | Ні | 4561.2 | 0% | 4561.2
4110542 | Запобіжник NH-1XL gR-PV 100A 1100V DC (L/R=5ms) | 108.6 | Ні | 4561.2 | 0% | 4561.2
4110543 | Запобіжник NH-1XL gR-PV 125A 1100V DC (L/R=5ms) | 108.6 | Ні | 4561.2 | 0% | 4561.2
4110544 | Запобіжник NH-1XL gR-PV 160A 1100V DC (L/R=5ms) | 108.6 | Ні | 4561.2 | 0% | 4561.2
4110585 | Запобіжник NH-1XL gR-PV 200A 1100V DC (L/R=5ms) | 135.3 | Ні | 5682.6 | 0% | 5682.6
4110431 | Запобіжник NH-1XL_K gPV 63A 1100V DC (L/R=5ms, з ударником) | 143 | Ні | 6006 | 0% | 6006
4110432 | Запобіжник NH-1XL_K gPV 80A 1100V DC (L/R=5ms, з ударником) | 143 | Ні | 6006 | 0% | 6006
4110433 | Запобіжник NH-1XL_K gPV 100A 1100V DC (L/R=5ms, з ударником) | 143 | Ні | 6006 | 0% | 6006
4110434 | Запобіжник NH-1XL_K gPV 125A 1100V DC (L/R=5ms, з ударником) | 143 | Ні | 6006 | 0% | 6006
4110414 | Запобіжник NH-1XL_K gPV 160A 1100V DC (L/R=5ms, з ударником) | 143 | Ні | 6006 | 0% | 6006
4110550 | Запобіжник NH-1XL_K gR-PV 63A 1100V DC (L/R=5ms, з ударником) | 141.9 | Ні | 5959.8 | 0% | 5959.8
4110551 | Запобіжник NH-1XL_K gR-PV 80A 1100V DC (L/R=5ms, з ударником) | 141.9 | Ні | 5959.8 | 0% | 5959.8
4110552 | Запобіжник NH-1XL_K gR-PV 100A 1100V DC (L/R=5ms, з ударником) | 141.9 | Ні | 5959.8 | 0% | 5959.8
4110553 | Запобіжник NH-1XL_K gR-PV 125A 1100V DC (L/R=5ms, з ударником) | 141.9 | Ні | 5959.8 | 0% | 5959.8
4110554 | Запобіжник NH-1XL_K gR-PV 160A 1100V DC (L/R=5ms, з ударником) | 141.9 | Ні | 5959.8 | 0% | 5959.8
4110586 | Запобіжник NH-1XL_K gR-PV 200A 1100V DC (L/R=5ms, з ударником) | 141.9 | Ні | 5959.8 | 0% | 5959.8
4110472 | Запобіжник NH-1XL_S170 gPV 63A 1100V DC (L/R=2ms) | 47.7 | Ні | 2003.4 | 0% | 2003.4
4110473 | Запобіжник NH-1XL_S170 gPV 80A 1100V DC (L/R=2ms) | 43.6 | Ні | 1831.2 | 0% | 1831.2
4110474 | Запобіжник NH-1XL_S170 gPV 100A 1100V DC (L/R=2ms) | 65.1 | Ні | 2734.2 | 0% | 2734.2
4110475 | Запобіжник NH-1XL_S170 gPV 125A 1100V DC (L/R=2ms) | 74.8 | Ні | 3141.6 | 0% | 3141.6
4110476 | Запобіжник NH-1XL_S170 gPV 160A 1100V DC (L/R=2ms) | 81.4 | Ні | 3418.8 | 0% | 3418.8
4110477 | Запобіжник NH-1XL_S170 gPV 200A 1100V DC (L/R=2ms) | 77.4 | Ні | 3250.8 | 0% | 3250.8
4110435 | Запобіжник NH-1XL_S170 gPV 63A 1100V DC (L/R=5ms) | 115.5 | Ні | 4851 | 0% | 4851
4110436 | Запобіжник NH-1XL_S170 gPV 80A 1100V DC (L/R=5ms) | 115.5 | Ні | 4851 | 0% | 4851
4110437 | Запобіжник NH-1XL_S170 gPV 100A 1100V DC (L/R=5ms) | 115.5 | Ні | 4851 | 0% | 4851
4110438 | Запобіжник NH-1XL_S170 gPV 125A 1100V DC (L/R=5ms) | 115.5 | Ні | 4851 | 0% | 4851
4110420 | Запобіжник NH-1XL_S170 gPV 160A 1100V DC (L/R=5ms) | 115.5 | Ні | 4851 | 0% | 4851
4110397 | Запобіжник NH-2XL gPV 200A 1100V DC (L/R=2ms) | 97.8 | Ні | 4107.6 | 0% | 4107.6
4110398 | Запобіжник NH-2XL gPV 250A 1100V DC (L/R=2ms) | 101.9 | Ні | 4279.8 | 0% | 4279.8
4110566 | Запобіжник NH-2XL gPV 200A 1500V DC (L/R=2ms) | 85.7 | Ні | 3599.4 | 0% | 3599.4
4110567 | Запобіжник NH-2XL gPV 250A 1500V DC (L/R=2ms) | 97.9 | Ні | 4111.8 | 0% | 4111.8
4110430 | Запобіжник NH-2XL gPV 200A 1100V DC (L/R=5ms) | 125.4 | Ні | 5266.8 | 0% | 5266.8
4110413 | Запобіжник NH-2XL gPV 250A 1100V DC (L/R=5ms) | 128.7 | Ні | 5405.4 | 0% | 5405.4
4110545 | Запобіжник NH-2XL gR-PV 200A 1100V DC (L/R=5ms) | 127.6 | Ні | 5359.2 | 0% | 5359.2
4110546 | Запобіжник NH-2XL gR-PV 250A 1100V DC (L/R=5ms) | 127.6 | Ні | 5359.2 | 0% | 5359.2
4110415 | Запобіжник NH-2XL_K gPV 200A 1100V DC (L/R=5ms, з ударником) | 161.7 | Ні | 6791.4 | 0% | 6791.4
4110417 | Запобіжник NH-2XL_K gPV 250A 1100V DC (L/R=5ms, з ударником) | 161.7 | Ні | 6791.4 | 0% | 6791.4
4110555 | Запобіжник NH-2XL_K gR-PV 200A 1100V DC (L/R=5ms, з ударником) | 161.7 | Ні | 6791.4 | 0% | 6791.4
4110556 | Запобіжник NH-2XL_K gR-PV 250A 1100V DC (L/R=5ms, з ударником) | 161.7 | Ні | 6791.4 | 0% | 6791.4
4110478 | Запобіжник NH-2XL_S170 gPV 200A 1100V DC (L/R=2ms) | 99 | Ні | 4158 | 0% | 4158
4110479 | Запобіжник NH-2XL_S170 gPV 250A 1100V DC (L/R=2ms) | 100.5 | Ні | 4221 | 0% | 4221
4110421 | Запобіжник NH-2XL_S170 gPV 200A 1100V DC (L/R=5ms) | 132 | Ні | 5544 | 0% | 5544
4110423 | Запобіжник NH-2XL_S170 gPV 250A 1100V DC (L/R=5ms) | 132 | Ні | 5544 | 0% | 5544
4110342 | Запобіжник NH-1 gPV 200A 1000V DC (L/R=1ms, 10kA) | 114.4 | Ні | 4804.8 | 0% | 4804.8
4110343 | Запобіжник NH-2 gPV 200A 1000V DC (L/R=1ms, 10kA) | 95.8 | Ні | 4023.6 | 0% | 4023.6
4110344 | Запобіжник NH-2 gPV 250A 1000V DC (L/R=1ms, 10kA) | 95.8 | Ні | 4023.6 | 0% | 4023.6
4110456 | Запобіжник NH-3 gPV 160 A 1000 V DC (L/R=1ms, 10kA) | 89.8 | Ні | 3771.6 | 0% | 3771.6
4110455 | Запобіжник NH-3 gPV 200 A 1000 V DC (L/R=1ms, 10kA) | 88.3 | Ні | 3708.6 | 0% | 3708.6
4110458 | Запобіжник NH-3 gPV 250 A 1000 V DC (L/R=1ms, 10kA) | 99.1 | Ні | 4162.2 | 0% | 4162.2
4110460 | Запобіжник NH-3 gPV 315 A 1000 V DC (L/R=1ms, 10kA) | 103.3 | Ні | 4338.6 | 0% | 4338.6
4110459 | Запобіжник NH-3 gPV 350 A 1000 V DC (L/R=1ms, 10kA) | 115.5 | Ні | 4851 | 0% | 4851
4110457 | Запобіжник NH-3 gPV 400 A 1000 V DC (L/R=1ms, 10kA) | 148.5 | Ні | 6237 | 0% | 6237
4110399 | Запобіжник NH-3L gPV 315A 1100V DC (L/R=2ms) | 132 | Ні | 5544 | 0% | 5544
4110400 | Запобіжник NH-3L gPV 350A 1100V DC (L/R=2ms) | 134.2 | Ні | 5636.4 | 0% | 5636.4
4110401 | Запобіжник NH-3L gPV 400A 1100V DC (L/R=2ms) | 145.2 | Ні | 6098.4 | 0% | 6098.4
4110451 | Запобіжник NH-3L gPV 200A 1100V DC (L/R=5ms) | 115.5 | Ні | 4851 | 0% | 4851
4110452 | Запобіжник NH-3L gPV 224A 1100V DC (L/R=5ms) | 117.7 | Ні | 4943.4 | 0% | 4943.4
4110453 | Запобіжник NH-3L gPV 250A 1100V DC (L/R=5ms) | 118.8 | Ні | 4989.6 | 0% | 4989.6
4110454 | Запобіжник NH-3L gPV 300A 1100V DC (L/R=5ms) | 137.5 | Ні | 5775 | 0% | 5775
4110425 | Запобіжник NH-3L gPV 315A 1100V DC (L/R=5ms) | 137.5 | Ні | 5775 | 0% | 5775
4110440 | Запобіжник NH-3L gPV 350A 1100V DC (L/R=5ms) | 137.5 | Ні | 5775 | 0% | 5775
4110441 | Запобіжник NH-3L gPV 400A 1100V DC (L/R=5ms) | 137.5 | Ні | 5775 | 0% | 5775
4110547 | Запобіжник NH-3L gR-PV 315A 1100V DC (L/R=5ms) | 165 | Ні | 6930 | 0% | 6930
4110548 | Запобіжник NH-3L gR-PV 350A 1100V DC (L/R=5ms) | 165 | Ні | 6930 | 0% | 6930
4110549 | Запобіжник NH-3L gR-PV 400A 1100V DC (L/R=5ms) | 165 | Ні | 6930 | 0% | 6930
4110419 | Запобіжник NH-3L_K gPV 315A 1100V DC (L/R=5ms, з ударником) | 180.4 | Ні | 7576.8 | 0% | 7576.8
4110442 | Запобіжник NH-3L_K gPV 350A 1100V DC (L/R=5ms, з ударником) | 180.4 | Ні | 7576.8 | 0% | 7576.8
4110443 | Запобіжник NH-3L_K gPV 400A 1100V DC (L/R=5ms, з ударником) | 180.4 | Ні | 7576.8 | 0% | 7576.8
4110557 | Запобіжник NH-3L_K gR-PV 315A 1100V DC (L/R=5ms, з ударником) | 182.6 | Ні | 7669.2 | 0% | 7669.2
4110558 | Запобіжник NH-3L_K gR-PV 350A 1100V DC (L/R=5ms, з ударником) | 182.6 | Ні | 7669.2 | 0% | 7669.2
4110559 | Запобіжник NH-3L_K gR-PV 400A 1100V DC (L/R=5ms, з ударником) | 182.6 | Ні | 7669.2 | 0% | 7669.2
4110480 | Запобіжник NH-3L_S170 gPV 315A 1100V DC (L/R=2ms) | 133.1 | Ні | 5590.2 | 0% | 5590.2
4110481 | Запобіжник NH-3L_S170 gPV 350A 1100V DC (L/R=2ms) | 134.2 | Ні | 5636.4 | 0% | 5636.4
4110482 | Запобіжник NH-3L_S170 gPV 400A 1100V DC (L/R=2ms) | 143 | Ні | 6006 | 0% | 6006
4110450 | Запобіжник NH-3L_S170 gPV 450A 1000V DC (L/R=2ms) | 203.5 | Ні | 8547 | 0% | 8547
4110447 | Запобіжник NH-3L_S170 gPV 500A 1100V DC (L/R=2ms) | 203.5 | Ні | 8547 | 0% | 8547
4110424 | Запобіжник NH-3L_S170 gPV 315A 1100V DC (L/R=5ms) | 147.4 | Ні | 6190.8 | 0% | 6190.8
4110444 | Запобіжник NH-3L_S170 gPV 350A 1100V DC (L/R=5ms) | 168.3 | Ні | 7068.6 | 0% | 7068.6
4110445 | Запобіжник NH-3L_S170 gPV 400A 1100V DC (L/R=5ms) | 168.3 | Ні | 7068.6 | 0% | 7068.6
4122033 | Тримач запобіжника PK 0 160A 1p 1000V a.c./d.c. (M8-M8) | 10.8 | Ні | 453.6 | 0% | 453.6
4132026 | Тримач запобіжника PK 00 160A 1p 1000V a.c./d.c. (M8-M8) | 16.4 | Ні | 688.8 | 0% | 688.8
4122025 | Тримач запобіжника PK 1 250A 1p 1000V a.c./d.c. (M10-M10) | 20.1 | Так | 844.2 | 0% | 844.2
4123400 | Тримач запобіжника PK1-100 250A 1p 1000V a.c./d.c. (M10-M10) | 18.5 | Ні | 777 | 0% | 777
4123401 | Тримач запобіжника PK2-100 400A 1p 1000V a.c./d.c. (M10-M10) | 33.3 | Ні | 1398.6 | 0% | 1398.6
4123402 | Тримач запобіжника PK3-100 630A 1p 1000V a.c./d.c. (M12-M12) | 45.3 | Ні | 1902.6 | 0% | 1902.6
4122024 | Тримач запобіжника PK 2 400A 1p 1000V a.c./d.c. (M10-M10) | 27.3 | Ні | 1146.6 | 0% | 1146.6
4132017 | Тримач запобіжника PK 1 XL 250A 1p 1500V AC/DC | 33.5 | Ні | 1407 | 0% | 1407
4132019 | Тримач запобіжника PK 2 XL 400A 1p 1500V AC/DC | 47.2 | Ні | 1982.4 | 0% | 1982.4
4132023 | Тримач запобіжника PK 3 L 630A 1p 1200V AC/DC | 61.1 | Ні | 2566.2 | 0% | 2566.2
4122023 | Тримач запобіжника PK 3 630A 1p 1000V a.c./d.c. (M12-M12) | 52 | Ні | 2184 | 0% | 2184
4132018 | Тримач запобіжника PKI 1 XL 250A 1p 1200V AC/DC | 35.1 | Ні | 1474.2 | 0% | 1474.2
4132025 | Тримач запобіжника PKI 2 XL 400A 1p 1200V AC/DC | 49.8 | Ні | 2091.6 | 0% | 2091.6
4132024 | Тримач запобіжника PKI 3 L 630A 1p 1200V AC/DC | 64 | Ні | 2688 | 0% | 2688
4122038 | Тримач TL1-1/9/1000V/PV 1P (160А DC 1000V) | 72.9 | Ні | 3061.8 | 0% | 3061.8
4122036 | Тримач TL1-1/9/1200V/PV 1P (250А DC 1200V AC/1000V DC) | 130 | Ні | 5460 | 0% | 5460
4122037 | Тримач TL3-1/9/1200V/PV 1P (630А DC 1200V AC/1000V DC) | 333 | Ні | 13986 | 0% | 13986
4122060 | Тримач запобіжника U1 XL-1IGZ/1500/H 250A 1p 1500V AC/DC | 75.9 | Ні | 3187.8 | 0% | 3187.8
4122061 | Тримач запобіжника U2 XL-1IGZ/1500/H 400A 1p 1500V AC/DC | 82.8 | Ні | 3477.6 | 0% | 3477.6
4122062 | Тримач запобіжника U3 L-1IGZ/1500/H 630A 1p 1500V AC/DC | 89.4 | Ні | 3754.8 | 0% | 3754.8
1691064 | Знімач запобіжника VRRL 85 (25 - 160A) | 110.2 | Ні | 4628.4 | 0% | 4628.4
6710335 | Зажим HK 10383 (1100V DC) | 2.1 | Ні | 88.2 | 0% | 88.2
4122064 | Захисна кришка A-U1XL-2XL | 8.2 | Ні | 344.4 | 0% | 344.4
4122065 | Захисна кришка A-U3L | 12.3 | Ні | 516.6 | 0% | 516.6
6710340 | Контактний зажим CH14-PCB (для CH14) | 6.9 | Ні | 289.8 | 0% | 289.8
6710341 | Контактний зажим CH14-SCR (для CH14) | 4.3 | Ні | 180.6 | 0% | 180.6
4122063 | Сигнальний контакт K-U1XL-3L (к U1XL) | 26.3 | Ні | 1104.6 | 0% | 1104.6
36.2 EV Charging Station (Зарядн.станції для електромобілів)
1800010 | Зарядна станція на стіну ET-EVPLUS22C (3,5-22 кВт, 1/3 -фаз., MODE3, Type2, кабель 5м) | 1950 | Ні | 81900 | 0% | 81900
1800011 | Зарядна станція на стіну ET-EVPLUS22S (3,5-22 кВт, 1/3 -фаз., MODE3, Type2, без кабелю) | 1740 | Ні | 73080 | 0% | 73080
1800020 | Карта поповнення ET-EVRFIDCARD | 5.5 | Ні | 231 | 0% | 231
1800021 | Кабель зарядки ET-EVCP3T2B32AM0500 (Type2, 5м) | 435 | Ні | 18270 | 0% | 18270
1800022 | Цоколь для встановлення на підлогу ET-EVSTD | 570 | Ні | 23940 | 0% | 23940
36.3 Генератори REM Power
39028000101 | Генератор GSEm 2800 SB (2,5кВт, однофазний, ручний старт, бензиновий) | 380 | Так | 15960 | 0% | 15960
39030010101 | Генератор GSEm 3001 SB (2,8кВт, однофазний, ручний старт, бензиновий) | 420 | Так | 17640 | 0% | 17640
39050000101 | Генератор GSEm 5000 SB (5кВт, однофазний, ручний старт, бензиновий) | 885 | Так | 37170 | 0% | 37170
39050000501 | Генератор GSEm 5000 SBE (5кВт, однофазний, E-Start, бензиновий) | 995 | Так | 41790 | 0% | 41790
39065010502 | Генератор GSEm 6500 SBE (6кВт, однофазний, E-Start, бензиновий) | 1170 | Так | 49140 | 0% | 49140
39080000502 | Генератор GSEm 8000 TBE (7,2кВт, одно/трифазний, E-Start, бензиновий) | 1520 | Так | 63840 | 0% | 63840
39019510101 | Генератор GSEm 1950 SBI (1,8кВт, інверторний, 1-фазн., ручний старт, бензиновий) | 720 | Так | 30240 | 0% | 30240
39020000101 | Генератор GSEm 2000 SBI (1,8кВт, інверторний, 1-фазн., ручний старт, бензиновий) | 840 | Так | 35280 | 0% | 35280
39040000501 | Генератор GSEm 4000 SBI (3,5кВт, інверторний, 1-фазн., E-Start, бензиновий) | 1230 | Так | 51660 | 0% | 51660
39040010102 | Генератор GSEm 4001 SBI (3,6кВт, інверторний, 1-фазн., ручний старт, бензиновий) | 995 | Так | 41790 | 0% | 41790
39045000501 | Генератор GSEm 4500 SBI (3,4кВт, інверторн., 1-фазн., E-Start, бензин., дистанц. запуск) | 1660 | Так | 69720 | 0% | 69720
36.4 Інвертори Victron
EN0000549 | Адаптер USB MK3-USB (для підключення інверторів MultiPlus до ПК та смартфону) | 95 | Так | 3990 | 0% | 3990
EN0000557 | Адаптер Bluetooth монітор. VE.Bus Smart Dongle (для підкл. MultiPlus до смартфону) | 125 | Так | 5250 | 0% | 5250
EN0000537 | Адаптер Bluetooth монитор. VE.Direct BT Smart Dongle (для підкл. VE.Direct до смартфону) | 65 | Так | 2730 | 0% | 2730
EN0000546 | Інвертор MultiPlus 12-0500-020 (500VA/430W/пік.900W, 12VDC/230VAC, з зарядним) | 575 | Так | 24150 | 0% | 24150
EN0000547 | Інвертор MultiPlus 12-0800-035 (800VA/700W/пік.1600W, 12VDC/230VAC, з зарядним) | 720 | Так | 30240 | 0% | 30240
﻿﻿﻿EN0000543 | Інвертор Phoenix 12-0250 VE.Direct (250VA/200W/пік.400W, 12VDC/230VAC) | 135 | Так | 5670 | 0% | 5670
﻿﻿﻿EN0000544 | Інвертор Phoenix 12-0375 VE.Direct (375VA/300W/пік.700W, 12VDC/230VAC) | 170 | Так | 7140 | 0% | 7140
EN0000545 | Інвертор Phoenix 12-0500 VE.Direct (500VA/400W/пік.900W, 12VDC/230VAC) | 215 | Так | 9030 | 0% | 9030
EN0000535 | Інвертор Phoenix 12-0800 VE.Direct (800VA/650W/пік.1500W, 12VDC/230VAC) | 385 | Так | 16170 | 0% | 16170
EN0000536 | Інвертор Phoenix 12-1200 VE.Direct (1200VA/1000W/пік.2200W, 12VDC/230VAC) | 510 | Так | 21420 | 0% | 21420
36.5 Акумулятори MW
EP0010357 | Акумулятор 065Ah_MWLG 65-12EV (GEL) | 230 | Так | 9660 | 0% | 9660
EP0010358 | Акумулятор 065Ah_MWP 65-12V (AGM) | 220 | Так | 9240 | 0% | 9240
EP0010359 | Акумулятор 075Ah_MWP 75-12V (AGM) | 245 | Так | 10290 | 0% | 10290
EP0010353 | Акумулятор 090Ah_MWL 90-12V (AGM) | 285 | Так | 11970 | 0% | 11970
EP0010356 | Акумулятор 100Ah_MWL 100-12V (AGM) | 295 | Так | 12390 | 0% | 12390
EP0010354 | Акумулятор 120Ah_MWL 120-12V (AGM) | 320 | Так | 13440 | 0% | 13440
EP0010355 | Акумулятор 150Ah_MWL 150-12V (AGM) | 435 | Так | 18270 | 0% | 18270
EP0010428 | Акумулятор 200Ah_MWP 200-12V (AGM) | 460 | Так | 19320 | 0% | 19320
ТОВ "ETI Україна" 04128 м.Київ, вул. Ак. Туполєва 19 тел.: +38 (044) 494-21-80 факс: +38 (044) 494-21-82
www.eti.ua zakaz@eti.ua
Для відкриття прайсу натисніть цифру "2" в лівому верхньому кутку, для повного відкриття всіх груп натисніть цифру "3". Для відкриття однієї групи натисніть "+" зліва від потрібної групи. Щоб закрити всі активні групи натисніть цифру "1" в лівому верхньому кутку.
Note on G2: Курс на момент замовлення та наявність продукції на складі уточнюйте у співробітників компанії ETI Україна.
Note on D7: Так: підтримуються на складі, Ні: доступно під замовлення

## Замовлення ETI
Курс (комерційний) Гривня / Євро
[5 empty] | 42 | Знижка | 0%
Введіть код | Повне найменування | К-сть шт. | Ціна в Євро з ПДВ | Сума в Євро з ПДВ | Сума в грн з ПДВ | Сума в грн з ПДВ із ЗНИЖКОЮ | Склад
| ← Введіть код | 1 | 0 | 0 | 0 | 0 | 0
| ← Введіть код | 1 | 0 | 0 | 0 | 0 | 0
| ← Введіть код | 1 | 0 | 0 | 0 | 0 | 0
| ← Введіть код | 1 | 0 | 0 | 0 | 0 | 0
| ← Введіть код | 1 | 0 | 0 | 0 | 0 | 0
| ← Введіть код | 1 | 0 | 0 | 0 | 0 | 0
| ← Введіть код | 1 | 0 | 0 | 0 | 0 | 0
| ← Введіть код | 1 | 0 | 0 | 0 | 0 | 0
| ← Введіть код | 1 | 0 | 0 | 0 | 0 | 0
| ← Введіть код | 1 | 0 | 0 | 0 | 0 | 0
| ← Введіть код | 1 | 0 | 0 | 0 | 0 | 0
| ← Введіть код | 1 | 0 | 0 | 0 | 0 | 0
| ← Введіть код | 1 | 0 | 0 | 0 | 0 | 0
| ← Введіть код | 1 | 0 | 0 | 0 | 0 | 0
| ← Введіть код | 1 | 0 | 0 | 0 | 0 | 0
| ← Введіть код | 1 | 0 | 0 | 0 | 0 | 0
| ← Введіть код | 1 | 0 | 0 | 0 | 0 | 0
| ← Введіть код | 1 | 0 | 0 | 0 | 0 | 0
| ← Введіть код | 1 | 0 | 0 | 0 | 0 | 0
| ← Введіть код | 1 | 0 | 0 | 0 | 0 | 0
| ← Введіть код | 1 | 0 | 0 | 0 | 0 | 0
| ← Введіть код | 1 | 0 | 0 | 0 | 0 | 0
| ← Введіть код | 1 | 0 | 0 | 0 | 0 | 0
| ← Введіть код | 1 | 0 | 0 | 0 | 0 | 0
| ← Введіть код | 1 | 0 | 0 | 0 | 0 | 0
| ← Введіть код | 1 | 0 | 0 | 0 | 0 | 0
| ← Введіть код | 1 | 0 | 0 | 0 | 0 | 0
| ← Введіть код | 1 | 0 | 0 | 0 | 0 | 0
| ← Введіть код | 1 | 0 | 0 | 0 | 0 | 0
| ← Введіть код | 1 | 0 | 0 | 0 | 0 | 0
| ← Введіть код | 1 | 0 | 0 | 0 | 0 | 0
| ← Введіть код | 1 | 0 | 0 | 0 | 0 | 0
| ← Введіть код | 1 | 0 | 0 | 0 | 0 | 0
| ← Введіть код | 1 | 0 | 0 | 0 | 0 | 0
| ← Введіть код | 1 | 0 | 0 | 0 | 0 | 0
| ← Введіть код | 1 | 0 | 0 | 0 | 0 | 0
| ← Введіть код | 1 | 0 | 0 | 0 | 0 | 0
| ← Введіть код | 1 | 0 | 0 | 0 | 0 | 0
| ← Введіть код | 1 | 0 | 0 | 0 | 0 | 0
| ← Введіть код | 1 | 0 | 0 | 0 | 0 | 0
| ← Введіть код | 1 | 0 | 0 | 0 | 0 | 0
| ← Введіть код | 1 | 0 | 0 | 0 | 0 | 0
| ← Введіть код | 1 | 0 | 0 | 0 | 0 | 0
| ← Введіть код | 1 | 0 | 0 | 0 | 0 | 0
| ← Введіть код | 1 | 0 | 0 | 0 | 0 | 0
| ← Введіть код | 1 | 0 | 0 | 0 | 0 | 0
| ← Введіть код | 1 | 0 | 0 | 0 | 0 | 0
|  |  | 0 | 0 | 0 | 0 | 0
Ціни вказані в прайс-листі є індикативними і не є комерційною пропозицією.
ТОВ "ETI Україна" 04128 м.Київ, вул. Ак. Туполєва 19 тел.: +38 (044) 494-21-80 факс: +38 (044) 494-21-82
www.eti.ua zakaz@eti.ua
Note on F3: Курс на момент замовлення та наявність продукції на складі уточнюйте у співробітників компанії ETI Україна.
Note on H7: Так: підтримуються на складі, Ні: доступно тільки під замовлення, Остаточну наявність на складі уточнюйте

## Нові позиції
|  |  | Курс (комерційний) Гривня / Євро |  | 42
Код | Повне найменування | Ціна в Євро з ПДВ | Ціна в грн. з ПДВ | Знижка | Вхідна ціна
0%
4656950 | Аналізатор мережі END20L-RS (96x96мм, 85-253V AC/90-300V DC, RS-485) | 220 | 9240 | 0% | 9240
4656952 | Аналізатор мережі END25-ETH (96x96мм, 100-550V AC/DC, Ethernet) | 450 | 18900 | 0% | 18900
4656951 | Аналізатор мережі END25-RS (96x96мм, 100-550V AC/DC, RS-485) | 275 | 11550 | 0% | 11550
2062632 | Реле диференційне EFI-P4 25/0,03 eV тип A (10kA) (для зарядних пристроїв EV) | 250 | 10500 | 0% | 10500
2062633 | Реле диференційне EFI-P4 40/0,03 eV тип A (10kA) (для зарядних пристроїв EV) | 255 | 10710 | 0% | 10710
2062634 | Реле диференційне EFI-P4 63/0,03 eV тип A (10kA) (для зарядних пристроїв EV) | 260 | 10920 | 0% | 10920
2423421 | Вимикач навантаження SV 416 4р 16А | 15.9 | 667.8 | 0% | 667.8
1101177 | Пластиковий щит ECH-6Gu (4мод.зовн.встан.IP65) | 19.8 | 831.6 | 0% | 831.6
1100351 | Пластиковий щит ECH-18PTu (24мод.зовн.встан.IP65) | 37.9 | 1591.8 | 0% | 1591.8
1101298 | Щит металопластиковий ERP 12-5 (60мод.) | 109 | 4578 | 0% | 4578
1101299 | Щит металопластиковий ERP 12-6 (72мод.) | 133 | 5586 | 0% | 5586
2921205 | Заглушка Z-16/1F/L | 0.16 | 6.72 | 0% | 6.72
2921204 | Заглушка ZS-16/3F | 0.16 | 6.72 | 0% | 6.72
2921229 | Заглушка ZS-16/4F | 0.22 | 9.24 | 0% | 9.24
4774176 | Адаптер на DIN-рейку NSE-ADR-1M | 5 | 210 | 0% | 210
4774113 | Блок контактів NSE-BC-NC (1NC) | 2 | 84 | 0% | 84
4774114 | Блок контактів NSE-BC-NC-PBM (Self-Control) | 6.8 | 285.6 | 0% | 285.6
4774112 | Блок контактів NSE-BC-NC/10 (1NC x10шт) | 1.9 | 79.8 | 0% | 79.8
4774111 | Блок контактів NSE-BC-NO (1NO) | 2 | 84 | 0% | 84
4774110 | Блок контактів NSE-BC-NO/10 (1NO x10шт) | 1.9 | 79.8 | 0% | 79.8
4774157 | Блок контактів NSE-BC/CS-NC (1NC, корпусн.) | 2 | 84 | 0% | 84
4774156 | Блок контактів NSE-BC/CS-NO (1NO, корпусн.) | 2 | 84 | 0% | 84
4774080 | Вимикач NSE-S2-F45 (2-х поз., з фікс. 0-1, 45°, чорний) | 3.2 | 134.4 | 0% | 134.4
4774081 | Вимикач NSE-S2-F90 (2-х поз., з фікс. 0-1, 90°, чорний) | 3.2 | 134.4 | 0% | 134.4
4774082 | Вимикач NSE-S2-R45 (2-х поз., без фікс. 0-1, 45°, чорний) | 3.2 | 134.4 | 0% | 134.4
4774083 | Вимикач NSE-S2-R90 (2-х поз., без фікс. 0-1, 90°, чорний) | 3.2 | 134.4 | 0% | 134.4
4774091 | Вимикач NSE-S2I-F90-G (2-х поз., з фікс. з підсв. 0-1, 90°, зелений) | 6.8 | 285.6 | 0% | 285.6
4774090 | Вимикач NSE-S2I-F90-R (2-х поз., з фікс. з підсв. 0-1, 90°, червоний) | 6.8 | 285.6 | 0% | 285.6
4774088 | Вимикач NSE-S2К-F45 (2-х поз., з ключем 0-1, 45°, чорний) | 25.7 | 1079.4 | 0% | 1079.4
4774101 | Тримач 3-х блок.контактів NSE-FL3 | 0.9 | 37.8 | 0% | 37.8
4774100 | Тримач 3-х блок.контактів NSE-FL3/10 (x10шт) | 0.8 | 33.6 | 0% | 33.6
4774103 | Тримач 5-ти блок.контактів NSE-FL5 | 2.6 | 109.2 | 0% | 109.2
4774102 | Тримач 5-ти блок.контактів NSE-FL5/5 (x5шт) | 2.3 | 96.6 | 0% | 96.6
4774174 | Заглушка NSE-HP (Ø22мм) | 1.1 | 46.2 | 0% | 46.2
4774175 | Захисний кожух NSE-PC-PBM (жовтий) | 3 | 126 | 0% | 126
4774014 | Кнопка-модуль виступаюча NSE-PBP-B (синя) | 2.4 | 100.8 | 0% | 100.8
4774015 | Кнопка-модуль виступаюча NSE-PBP-C (чорна) | 2.4 | 100.8 | 0% | 100.8
4774012 | Кнопка-модуль виступаюча NSE-PBP-G (зелена) | 2.4 | 100.8 | 0% | 100.8
4774011 | Кнопка-модуль виступаюча NSE-PBP-R (червона) | 2.4 | 100.8 | 0% | 100.8
4774010 | Кнопка-модуль виступаюча NSE-PBP-W (безбарвна) | 2.4 | 100.8 | 0% | 100.8
4774013 | Кнопка-модуль виступаюча NSE-PBP-Y (жовта) | 2.4 | 100.8 | 0% | 100.8
4774061 | Кнопка-модуль виступаюча з підсв. NSE-PBPI-G (зелена) | 3.9 | 163.8 | 0% | 163.8
4774060 | Кнопка-модуль виступаюча з підсв. NSE-PBPI-R (червона) | 3.9 | 163.8 | 0% | 163.8
4774022 | Кнопка-модуль грибок NSE-PBM-C (без фікс., чорна) | 3.4 | 142.8 | 0% | 142.8
4774021 | Кнопка-модуль грибок NSE-PBM-G (без фікс., зелена) | 3.4 | 142.8 | 0% | 142.8
4774041 | Кнопка-модуль грибок NSE-PBM-P-R (червона, відкл. витягуванням) | 5.2 | 218.4 | 0% | 218.4
4774043 | Кнопка-модуль грибок NSE-PBM-P-RG (черв./зел., відкл. витягуванням, з індикацією) | 6 | 252 | 0% | 252
4774045 | Кнопка-модуль грибок NSE-PBM-P-RGM (Self-Control, відкл. витягуванням) | 6 | 252 | 0% | 252
4774020 | Кнопка-модуль грибок NSE-PBM-R (без фікс., червона) | 3.4 | 142.8 | 0% | 142.8
4774023 | Кнопка-модуль грибок NSE-PBM-R-K (червона, з ключем) | 15.9 | 667.8 | 0% | 667.8
4774040 | Кнопка-модуль грибок NSE-PBM-T-R (червона, відкл. поворотом) | 5.2 | 218.4 | 0% | 218.4
4774042 | Кнопка-модуль грибок NSE-PBM-T-RG (черв./зел., відкл. поворотом, з індикацією) | 6 | 252 | 0% | 252
4774044 | Кнопка-модуль грибок NSE-PBM-T-RGM (Self-Control, відкл. поворотом) | 6 | 252 | 0% | 252
4774062 | Кнопка-модуль грибок з підсв. NSE-PBMI-R (червона) | 6.1 | 256.2 | 0% | 256.2
4774037 | Кнопка-модуль здвоєна NSE-PB2/CC-FR ("^/v", чорна) | 6.8 | 285.6 | 0% | 285.6
4774036 | Кнопка-модуль здвоєна NSE-PB2/CC-PN ("+/-", чорна) | 6.8 | 285.6 | 0% | 285.6
4774032 | Кнопка-модуль здвоєна NSE-PB2/RG (зелена/червона) | 6.8 | 285.6 | 0% | 285.6
4774030 | Кнопка-модуль здвоєна NSE-PB2/RG-IO ("I/0", зелена/червона) | 6.8 | 285.6 | 0% | 285.6
4774031 | Кнопка-модуль здвоєна NSE-PB2/RG-STSP ("START/STOP", зелена/червона) | 6.8 | 285.6 | 0% | 285.6
4774035 | Кнопка-модуль здвоєна NSE-PB2/WC (чорна/біла) | 6.8 | 285.6 | 0% | 285.6
4774033 | Кнопка-модуль здвоєна NSE-PB2/WC-IO ("I/0", чорна/біла) | 6.8 | 285.6 | 0% | 285.6
4774034 | Кнопка-модуль здвоєна NSE-PB2/WC-STSP ("START/STOP", чорна/біла) | 6.8 | 285.6 | 0% | 285.6
4774078 | Кнопка-модуль здвоєна з підсв. NSE-PB2I-F/RG-IO ("I/0", плоска) | 5.5 | 231 | 0% | 231
4774077 | Кнопка-модуль здвоєна з підсв. NSE-PB2I/CC-FR ("^/v", чорна) | 6.9 | 289.8 | 0% | 289.8
4774076 | Кнопка-модуль здвоєна з підсв. NSE-PB2I/CC-PN ("+/-", чорна) | 6.9 | 289.8 | 0% | 289.8
4774072 | Кнопка-модуль здвоєна з підсв. NSE-PB2I/RG (зелена/червона) | 6.9 | 289.8 | 0% | 289.8
4774070 | Кнопка-модуль здвоєна з підсв. NSE-PB2I/RG-IO ("I/0", зелена/червона) | 6.9 | 289.8 | 0% | 289.8
4774071 | Кнопка-модуль здвоєна з підсв. NSE-PB2I/RG-STSP ("START/STOP", зелена/червона) | 6.9 | 289.8 | 0% | 289.8
4774075 | Кнопка-модуль здвоєна з підсв. NSE-PB2I/WC (чорна/біла) | 6.9 | 289.8 | 0% | 289.8
4774073 | Кнопка-модуль здвоєна з підсв. NSE-PB2I/WC-IO ("I/0", чорна/біла) | 6.9 | 289.8 | 0% | 289.8
4774074 | Кнопка-модуль здвоєна з підсв. NSE-PB2I/WC-STSP ("START/STOP", чорна/біла) | 6.9 | 289.8 | 0% | 289.8
4774004 | Кнопка-модуль заглиблена NSE-PBF-B (синя) | 1.9 | 79.8 | 0% | 79.8
4774005 | Кнопка-модуль заглиблена NSE-PBF-C (чорна) | 1.9 | 79.8 | 0% | 79.8
4774002 | Кнопка-модуль заглиблена NSE-PBF-G (зелена) | 1.9 | 79.8 | 0% | 79.8
4774001 | Кнопка-модуль заглиблена NSE-PBF-R (червона) | 1.9 | 79.8 | 0% | 79.8
4774000 | Кнопка-модуль заглиблена NSE-PBF-W (безбарвна) | 1.9 | 79.8 | 0% | 79.8
4774003 | Кнопка-модуль заглиблена NSE-PBF-Y (жовта) | 1.9 | 79.8 | 0% | 79.8
4774054 | Кнопка-модуль заглиблена з підсв. NSE-PBFI-B (синя) | 3.6 | 151.2 | 0% | 151.2
4774052 | Кнопка-модуль заглиблена з підсв. NSE-PBFI-G (зелена) | 3.6 | 151.2 | 0% | 151.2
4774051 | Кнопка-модуль заглиблена з підсв. NSE-PBFI-R (червона) | 3.6 | 151.2 | 0% | 151.2
4774050 | Кнопка-модуль заглиблена з підсв. NSE-PBFI-W (безбарвна) | 3.6 | 151.2 | 0% | 151.2
4774053 | Кнопка-модуль заглиблена з підсв. NSE-PBFI-Y (жовта) | 3.6 | 151.2 | 0% | 151.2
4774172 | Ковпачок силіконовий NSE-SPC-PB2 (2М, для вист.здвоєних кнопок) | 6.6 | 277.2 | 0% | 277.2
4774173 | Ковпачок силіконовий NSE-SPC-PB2-F (2М, для плоск.здвоєної кнопки) | 6.6 | 277.2 | 0% | 277.2
4774170 | Ковпачок силіконовий NSE-SPC-PBF (1М, для заглиблених кнопок) | 3.6 | 151.2 | 0% | 151.2
4774171 | Ковпачок силіконовий NSE-SPC-PBP (1М, для вист. кнопок) | 4.2 | 176.4 | 0% | 176.4
4774145 | Кільце NSE-PL-EMG (з написом "Emergency/Stop") | 3.9 | 163.8 | 0% | 163.8
4771540 | Кільце адаптер EAR-F/R-Ch (30»22мм, передній/задній, хром) | 1.3 | 54.6 | 0% | 54.6
4774140 | Кільце-адаптер NSE-RR-30/22 (Ø30/22мм) | 1.9 | 79.8 | 0% | 79.8
4774151 | Корпус NSE-CS1-GR (сіро-чорний, 1-місн.) | 8 | 336 | 0% | 336
4774150 | Корпус NSE-CS1-Y (жовто-чорний, 1-місн.) | 8 | 336 | 0% | 336
4774152 | Корпус NSE-CS2-GR (сіро-чорний, 2-місн.) | 9.3 | 390.6 | 0% | 390.6
4774153 | Корпус NSE-CS3-GR (сіро-чорний, 3-місн.) | 10.8 | 453.6 | 0% | 453.6
4774154 | Корпус NSE-CS4-GR (сіро-чорний, 4-місн.) | 12.8 | 537.6 | 0% | 537.6
4774155 | Корпус NSE-CS6-GR (сіро-чорний, 6-місн.) | 18.1 | 760.2 | 0% | 760.2
4774124 | Модуль LED NSE-ILM-024U-B (24V AC, синій) | 4.6 | 193.2 | 0% | 193.2
4774122 | Модуль LED NSE-ILM-024U-G (24V AC, зелений) | 4.6 | 193.2 | 0% | 193.2
4774121 | Модуль LED NSE-ILM-024U-R (24V AC, червоний) | 4.6 | 193.2 | 0% | 193.2
4774120 | Модуль LED NSE-ILM-024U-W (24V AC, білий) | 4.6 | 193.2 | 0% | 193.2
4774123 | Модуль LED NSE-ILM-024U-Y (24V AC, жовтий) | 4.6 | 193.2 | 0% | 193.2
4774129 | Модуль LED NSE-ILM-240V-B (240V AC, синій) | 4.6 | 193.2 | 0% | 193.2
4774127 | Модуль LED NSE-ILM-240V-G (240V AC, зелений) | 4.6 | 193.2 | 0% | 193.2
4774126 | Модуль LED NSE-ILM-240V-R (240V AC, червоний) | 4.6 | 193.2 | 0% | 193.2
4774125 | Модуль LED NSE-ILM-240V-W (240V AC, білий) | 4.6 | 193.2 | 0% | 193.2
4774128 | Модуль LED NSE-ILM-240V-Y (240V AC, жовтий) | 4.6 | 193.2 | 0% | 193.2
4774162 | Модуль LED NSE-ILM-CS-024U-B (24V AC, синій, корпусн.) | 4.8 | 201.6 | 0% | 201.6
4774160 | Модуль LED NSE-ILM-CS-024U-G (24V AC, зелений, корпусн.) | 4.8 | 201.6 | 0% | 201.6
4774159 | Модуль LED NSE-ILM-CS-024U-R (24V AC, червоний, корпусн.) | 4.8 | 201.6 | 0% | 201.6
4774158 | Модуль LED NSE-ILM-CS-024U-W (24V AC, білий, корпусн.) | 4.8 | 201.6 | 0% | 201.6
4774161 | Модуль LED NSE-ILM-CS-024U-Y (24V AC, жовтий, корпусн.) | 4.8 | 201.6 | 0% | 201.6
4774167 | Модуль LED NSE-ILM-CS-240V-B (240V AC, синій, корпусн.) | 4.8 | 201.6 | 0% | 201.6
4774165 | Модуль LED NSE-ILM-CS-240V-G (240V AC, зелений, корпусн.) | 4.8 | 201.6 | 0% | 201.6
4774164 | Модуль LED NSE-ILM-CS-240V-R (240V AC, червоний, корпусн.) | 4.8 | 201.6 | 0% | 201.6
4774163 | Модуль LED NSE-ILM-CS-240V-W (240V AC, білий, корпусн.) | 4.8 | 201.6 | 0% | 201.6
4774166 | Модуль LED NSE-ILM-CS-240V-Y (240V AC, жовтий, корпусн.) | 4.8 | 201.6 | 0% | 201.6
4774115 | Модуль фіксации положення блок.контактів NSE-BC-LF | 4.3 | 180.6 | 0% | 180.6
4774177 | Монтажний інструмент для затягування фіксуючої гайки NSE-FRT | 1.7 | 71.4 | 0% | 71.4
4774084 | Перемикач NSE-S3-F45 (3-х поз., з фікс. 1-0-2, 45°, чорний) | 3.3 | 138.6 | 0% | 138.6
4774085 | Перемикач NSE-S3-R45 (3-х поз., без фікс. 1-0-2, 45°, чорний) | 3.3 | 138.6 | 0% | 138.6
4774086 | Перемикач NSE-S3-RL45 (3-х поз., без фікс. зправа 1-0-2, 45°, чорний) | 3.3 | 138.6 | 0% | 138.6
4774087 | Перемикач NSE-S3-RR45 (3-х поз., без фікс. зліва 1-0-2, 45°, чорний) | 3.3 | 138.6 | 0% | 138.6
4774093 | Перемикач NSE-S3I-F45-G (3-х поз., з фікс. з підсв. 1-0-2, 45°, зелений) | 6.9 | 289.8 | 0% | 289.8
4774092 | Перемикач NSE-S3I-F45-R (3-х поз., з фікс. з підсв. 1-0-2, 45°, червоний) | 6.9 | 289.8 | 0% | 289.8
4774094 | Перемикач NSE-S3I-F45-Y (3-х поз., з фікс. з підсв. 1-0-2, 45°, жовтий) | 6.9 | 289.8 | 0% | 289.8
4774134 | Світлофільтр модульний NSE-ILM-HD-B (синій) | 2 | 84 | 0% | 84
4774132 | Світлофільтр модульний NSE-ILM-HD-G (зелений) | 2 | 84 | 0% | 84
4774135 | Світлофільтр модульний NSE-ILM-HD-O (помаранчевий) | 2 | 84 | 0% | 84
4774131 | Світлофільтр модульний NSE-ILM-HD-R (червоний) | 2 | 84 | 0% | 84
4774130 | Світлофільтр модульний NSE-ILM-HD-W (білий) | 2 | 84 | 0% | 84
4774133 | Світлофільтр модульний NSE-ILM-HD-Y (жовтий) | 2 | 84 | 0% | 84
4774046 | Фіксатор блок-контактів (Self-Control) NSE-PBMH | 1.1 | 46.2 | 0% | 46.2
4774143 | Шильд 1мод. NSE-PH-SB | 1.5 | 63 | 0% | 63
4774141 | Шильд 1мод. NSE-PH-SB+MP (+ марков. пласт.) | 2.3 | 96.6 | 0% | 96.6
4774144 | Шильд 2мод. NSE-PH-DB | 1.6 | 67.2 | 0% | 67.2
4774142 | Шильд 2мод. NSE-PH-DB+MP (+ марков. пласт.) | 2.4 | 100.8 | 0% | 100.8
4673001 | Авт. вимикач NBS-TMS 100/3L 20A (36kA, (0.8-1)In/фікс.) 3P | 60 | 2520 | 0% | 2520
4673002 | Авт. вимикач NBS-TMS 100/3L 32A (36kA, (0.8-1)In/фікс.) 3P | 60 | 2520 | 0% | 2520
4673003 | Авт. вимикач NBS-TMS 100/3L 40A (36kA, (0.8-1)In/фікс.) 3P | 60 | 2520 | 0% | 2520
4673004 | Авт. вимикач NBS-TMS 100/3L 50A (36kA, (0.8-1)In/фікс.) 3P | 60 | 2520 | 0% | 2520
4673005 | Авт. вимикач NBS-TMS 100/3L 63A (36kA, (0.8-1)In/фікс.) 3P | 60 | 2520 | 0% | 2520
4673006 | Авт. вимикач NBS-TMS 100/3L 80A (36kA, (0.8-1)In/фікс.) 3P | 60 | 2520 | 0% | 2520
4673007 | Авт. вимикач NBS-TMS 100/3L 100A (36kA, (0.8-1)In/фікс.) 3P | 60 | 2520 | 0% | 2520
4673027 | Авт. вимикач NBS-TMS 100/3S 100A (50kA, (0.8-1)In/фікс.) 3P | 70 | 2940 | 0% | 2940
4673008 | Авт. вимикач NBS-TMS 160/3L 125A (36kA, (0.8-1)In/фікс.) 3P | 65 | 2730 | 0% | 2730
4673009 | Авт. вимикач NBS-TMS 160/3L 160A (36kA, (0.8-1)In/фікс.) 3P | 65 | 2730 | 0% | 2730
4673028 | Авт. вимикач NBS-TMS 160/3S 125A (50kA, (0.8-1)In/фікс.) 3P | 75 | 3150 | 0% | 3150
4673029 | Авт. вимикач NBS-TMS 160/3S 160A (50kA, (0.8-1)In/фікс.) 3P | 75 | 3150 | 0% | 3150
4673071 | Авт. вимикач NBS-TMD 250/3L 200A (36kA, (0.8-1)In/(5-10)In) 3P | 75 | 3150 | 0% | 3150
4673072 | Авт. вимикач NBS-TMD 250/3L 250A (36kA, (0.8-1)In/(5-10)In) 3P | 75 | 3150 | 0% | 3150
4673075 | Авт. вимикач NBS-TMD 250/3S 200A (50kA, (0.8-1)In/(5-10)In) 3P | 85 | 3570 | 0% | 3570
4673076 | Авт. вимикач NBS-TMD 250/3S 250A (50kA, (0.8-1)In/(5-10)In) 3P | 85 | 3570 | 0% | 3570
4673101 | Авт. вимикач NBS-TMD 400/3L 315A (36кА, (0.7-1)In/(5-10)In) 3P | 245 | 10290 | 0% | 10290
4673102 | Авт. вимикач NBS-TMD 400/3L 400A (36кА, (0.7-1)In/(5-10)In) 3P | 245 | 10290 | 0% | 10290
4673105 | Авт. вимикач NBS-TMD 400/3S 315A (50кА, (0.7-1)In/(5-10)In) 3P | 275 | 11550 | 0% | 11550
4673106 | Авт. вимикач NBS-TMD 400/3S 400A (50кА, (0.7-1)In/(5-10)In) 3P | 275 | 11550 | 0% | 11550
4673131 | Авт. вимикач NBS-TMD 630/3L 500A (36кА, (0.7-1)In/(5-10)In) 3P | 270 | 11340 | 0% | 11340
4673132 | Авт. вимикач NBS-TMD 630/3L 600A (36кА, (0.7-1)In/(5-10)In) 3P | 270 | 11340 | 0% | 11340
4673135 | Авт. вимикач NBS-TMD 630/3S 500A (50кА, (0.7-1)In/(5-10)In) 3P | 300 | 12600 | 0% | 12600
4673136 | Авт. вимикач NBS-TMD 630/3S 600A (50кА, (0.7-1)In/(5-10)In) 3P | 300 | 12600 | 0% | 12600
4673041 | Авт. вимикач NBS-E 100/3L 100A (36kA, (0.4-1)In/(1.5-10)In) 3P | 150 | 6300 | 0% | 6300
4673043 | Авт. вимикач NBS-E 100/3S 100A (50kA, (0.4-1)In/(1.5-10)In) 3P | 165 | 6930 | 0% | 6930
4673049 | Авт. вимикач NBS-E 100/3S LCD 100A (50kA, (0.4-1)In/(1.5-12)In) 3P | 180 | 7560 | 0% | 7560
4673055 | Авт. вимикач NBS-E 160/3L 160A (36kA, (0.4-1)In/(1.5-10)In) 3P | 155 | 6510 | 0% | 6510
4673057 | Авт. вимикач NBS-E 160/3S 160A (50kA, (0.4-1)In/(1.5-10)In) 3P | 170 | 7140 | 0% | 7140
4673063 | Авт. вимикач NBS-E 160/3S LCD 160A (50kA, (0.4-1)In/(1.5-12)In) 3P | 185 | 7770 | 0% | 7770
4673079 | Авт. вимикач NBS-E 250/3L 250A (36kA, (0.4-1)In/(1.5-10)In) 3P | 160 | 6720 | 0% | 6720
4673081 | Авт. вимикач NBS-E 250/3S 250A (50kA, (0.4-1)In/(1.5-10)In) 3P | 175 | 7350 | 0% | 7350
4673087 | Авт. вимикач NBS-E 250/3S LCD 250A (50kA, (0.4-1)In/(1.5-12)In) 3P | 190 | 7980 | 0% | 7980
4673109 | Авт. вимикач NBS-E 400/3L 400A (36kA, (0.4-1)In/(1.5-10)In) 3P | 305 | 12810 | 0% | 12810
4673111 | Авт. вимикач NBS-E 400/3S 400A (50kA, (0.4-1)In/(1.5-10)In) 3P | 330 | 13860 | 0% | 13860
4673117 | Авт. вимикач NBS-E 400/3S LCD 400A (50kA, (0.4-1)In/(1.5-12)In) 3P | 350 | 14700 | 0% | 14700
4673139 | Авт. вимикач NBS-E 630/3L 630A (36kA, (0.4-1)In/(1.5-10)In) 3P | 330 | 13860 | 0% | 13860
4673141 | Авт. вимикач NBS-E 630/3S 630A (50kA, (0.4-1)In/(1.5-10)In) 3P | 360 | 15120 | 0% | 15120
4673147 | Авт. вимикач NBS-E 630/3S LCD 630A (50kA, (0.4-1)In/(1.5-12)In) 3P | 387 | 16254 | 0% | 16254
4673211 | Блок контакт NBS-PS 100-1600AF (1CO) | 6.7 | 281.4 | 0% | 281.4
4673212 | Блок контакт сигнальний NBS-SS 100-1600AF (1CO) | 6.7 | 281.4 | 0% | 281.4
4673235 | Захисна кришка клем NBS-PRS 100-250AF 3P (3P, комплект 2шт.) | 10.1 | 424.2 | 0% | 424.2
4673236 | Захисна кришка клем NBS-PRS 400-630AF 3P (3P, комплект 2шт.) | 20.2 | 848.4 | 0% | 848.4
4673275 | Корзина NBS-DOS 100-250AF 3P | 263 | 11046 | 0% | 11046
4673276 | Корзина NBS-DOS 400-630AF 3P | 423 | 17766 | 0% | 17766
4673231 | Мотор-привод NBS-MO 100-250AF (AC220/230V) | 237 | 9954 | 0% | 9954
4673232 | Мотор-привод NBS-MO 400-630AF (AC220/230V) | 397 | 16674 | 0% | 16674
4673215 | Незалежний розчіплювач NBS-DA 100-630AF (AC220/230V) | 26.5 | 1113 | 0% | 1113
4673225 | Рукоятка виносна NBS-RO 100-250AF | 40.2 | 1688.4 | 0% | 1688.4
4673226 | Рукоятка виносна NBS-RO 400-630AF | 55.7 | 2339.4 | 0% | 2339.4
4673271 | З'єднувальний блок NBS-PLIN 100-250AF 3P | 124 | 5208 | 0% | 5208
4673272 | З'єднувальний блок NBS-PLIN 400-630AF 3P | 227 | 9534 | 0% | 9534
4673251 | Перехідник шинний NBS-ZB 100-250AF 3P (3P, комплект 6шт.) | 19.4 | 814.8 | 0% | 814.8
4673252 | Перехідник шинний NBS-ZB 400-630AF 3P (3P, комплект 6шт.) | 61.8 | 2595.6 | 0% | 2595.6
2421414 | Перемикач навантаження SSQ 125 "1-0-2", 1p 25A | 5.3 | 222.6 | 0% | 222.6
2421415 | Перемикач навантаження SSQ 140 "1-0-2", 1p 40A | 5.7 | 239.4 | 0% | 239.4
2421424 | Перемикач навантаження SSQ 225 "1-0-2", 2p 25A | 9.4 | 394.8 | 0% | 394.8
2421425 | Перемикач навантаження SSQ 240 "1-0-2", 2p 40A | 10 | 420 | 0% | 420
2421434 | Перемикач навантаження SSQ 325 "1-0-2", 3p 25A | 13.8 | 579.6 | 0% | 579.6
2421435 | Перемикач навантаження SSQ 340 "1-0-2", 3p 40A | 14.7 | 617.4 | 0% | 617.4
2421444 | Перемикач навантаження SSQ 425 "1-0-2", 4p 25A | 17.5 | 735 | 0% | 735
2421445 | Перемикач навантаження SSQ 440 "1-0-2", 4p 40A | 18.6 | 781.2 | 0% | 781.2
30055 | Контакт індикації спрацювання | 43 | 1806 | 0% | 1806
30056 | Контакт індикації заряду пружини | 56 | 2352 | 0% | 2352
2440652 | Обмежувач перенапруги ETITEC CM T23 275/20 (4+0, 2p, TNC-S) | 57.8 | 2427.6 | 0% | 2427.6
2440654 | Обмежувач перенапруги ETITEC CM T23 275/20 (1+1, 1p, TТ) | 43.1 | 1810.2 | 0% | 1810.2
2440655 | Обмежувач перенапруги ETITEC CM T23 275/20 (1+1, 1p, TТ) RC | 47.3 | 1986.6 | 0% | 1986.6
2440650 | Обмежувач перенапруги ETITEC CM T23 275/20 (2+0, 1p, TNC-S) | 34.7 | 1457.4 | 0% | 1457.4
2440651 | Обмежувач перенапруги ETITEC CM T23 275/20 (2+0, 1p, TNC-S) RC | 41 | 1722 | 0% | 1722
2440657 | Обмежувач перенапруги ETITEC CM T23 275/20 (3+1, 2р, ТТ) RC | 72.5 | 3045 | 0% | 3045
2440653 | Обмежувач перенапруги ETITEC CM T23 275/20 (4+0, 2p, TNC-S) RC | 64.1 | 2692.2 | 0% | 2692.2
UN0027 | Марковання клем ESС-M-(1-10) (100 шт) | 4.2 | 176.4 | 0% | 176.4
UN0028 | Марковання клем ESС-M-(1-50) (100 шт) | 4.2 | 176.4 | 0% | 176.4
UN0029 | Марковання клем ESС-M-(51-100) (100 шт) | 4.2 | 176.4 | 0% | 176.4
UN0026 | Марковання клем ESС-M-(order) (100 шт) | 4.9 | 205.8 | 0% | 205.8
3903333 | LED-індикатор стану плавкої вставки 115 - 230 В ESC-LED.115-230 | 9.3 | 390.6 | 0% | 390.6
3903332 | LED-індикатор стану плавкої вставки 12 - 48 В ESC-LED.12-48 | 9.3 | 390.6 | 0% | 390.6
2921212 | Шина живлення IZ 10/L1NL2NL3N/12E (10мм2, 3P+N, 0.22м, Fork, 12mod.) | 8.7 | 365.4 | 0% | 365.4
2921213 | Шина живлення IZ 10/L1NL2NL3N/18 (10мм2, 3P+N, 0.32м, Fork, 18mod.) | 13 | 546 | 0% | 546
2921214 | Шина живлення IZ 10/L1NL2NL3N/54E (10мм2, 3P+N, 1.00м, Fork, 54mod.) | 37.8 | 1587.6 | 0% | 1587.6
2921215 | Шина живлення IZ 16/L1NL2NL3N/12 (16мм2, 3P+N, 0.22м, Fork, 12mod.) | 10.6 | 445.2 | 0% | 445.2
2921216 | Шина живлення IZ 16/L1NL2NL3N/18 (16мм2, 3P+N, 0.32м, Fork, 18mod.) | 15.9 | 667.8 | 0% | 667.8
2921217 | Шина живлення IZ 16/L1NL2NL3N/54 (16мм2, 3P+N, 1.00м, Fork, 54mod.) | 46.4 | 1948.8 | 0% | 1948.8
2921218 | Заглушка Z-10/4F | 0.18 | 7.56 | 0% | 7.56
1910007 | Авт. вимикач ETIMAT S4 1p B 6A (4,5 kA) | 2.9 | 121.8 | 0% | 121.8
1910008 | Авт. вимикач ETIMAT S4 1p B 10A (4,5 kA) | 2.8 | 117.6 | 0% | 117.6
1910010 | Авт. вимикач ETIMAT S4 1p B 16A (4,5 kA) | 2.6 | 109.2 | 0% | 109.2
1910011 | Авт. вимикач ETIMAT S4 1p B 20A (4,5 kA) | 2.9 | 121.8 | 0% | 121.8
1910012 | Авт. вимикач ETIMAT S4 1p B 25A (4,5 kA) | 2.9 | 121.8 | 0% | 121.8
1910013 | Авт. вимикач ETIMAT S4 1p B 32A (4,5 kA) | 3.2 | 134.4 | 0% | 134.4
1910014 | Авт. вимикач ETIMAT S4 1p B 40A (4,5 kA) | 3.4 | 142.8 | 0% | 142.8
1910015 | Авт. вимикач ETIMAT S4 1p B 50A (4,5 kA) | 4 | 168 | 0% | 168
1910016 | Авт. вимикач ETIMAT S4 1p B 63A (4,5 kA) | 4.2 | 176.4 | 0% | 176.4
1910027 | Авт. вимикач ETIMAT S4 1p C 6A (4,5 kA) | 2.9 | 121.8 | 0% | 121.8
1910028 | Авт. вимикач ETIMAT S4 1p C 10A (4,5 kA) | 2.8 | 117.6 | 0% | 117.6
1910030 | Авт. вимикач ETIMAT S4 1p C 16A (4,5 kA) | 2.6 | 109.2 | 0% | 109.2
1910031 | Авт. вимикач ETIMAT S4 1p C 20A (4,5 kA) | 2.9 | 121.8 | 0% | 121.8
1910032 | Авт. вимикач ETIMAT S4 1p C 25A (4,5 kA) | 2.9 | 121.8 | 0% | 121.8
1910033 | Авт. вимикач ETIMAT S4 1p C 32A (4,5 kA) | 3.2 | 134.4 | 0% | 134.4
1910034 | Авт. вимикач ETIMAT S4 1p C 40A (4,5 kA) | 3.4 | 142.8 | 0% | 142.8
1910035 | Авт. вимикач ETIMAT S4 1p C 50A (4,5 kA) | 4 | 168 | 0% | 168
1910036 | Авт. вимикач ETIMAT S4 1p C 63A (4,5 kA) | 4.2 | 176.4 | 0% | 176.4
1910227 | Авт. вимикач ETIMAT S4 2p C 6A (4,5 kA) | 5.8 | 243.6 | 0% | 243.6
1910228 | Авт. вимикач ETIMAT S4 2p C 10A (4,5 kA) | 5.8 | 243.6 | 0% | 243.6
1910230 | Авт. вимикач ETIMAT S4 2p C 16A (4,5 kA) | 6.2 | 260.4 | 0% | 260.4
1910231 | Авт. вимикач ETIMAT S4 2p C 20A (4,5 kA) | 6.5 | 273 | 0% | 273
1910232 | Авт. вимикач ETIMAT S4 2p C 25A (4,5 kA) | 6.7 | 281.4 | 0% | 281.4
1910233 | Авт. вимикач ETIMAT S4 2p C 32A (4,5 kA) | 7 | 294 | 0% | 294
1910234 | Авт. вимикач ETIMAT S4 2p C 40A (4,5 kA) | 7.6 | 319.2 | 0% | 319.2
1910235 | Авт. вимикач ETIMAT S4 2p C 50A (4,5 kA) | 8.4 | 352.8 | 0% | 352.8
1910236 | Авт. вимикач ETIMAT S4 2p C 63A (4,5 kA) | 8.4 | 352.8 | 0% | 352.8
1910327 | Авт. вимикач ETIMAT S4 3p C 6A (4,5 kA) | 8.6 | 361.2 | 0% | 361.2
1910328 | Авт. вимикач ETIMAT S4 3p C 10A (4,5 kA) | 8.6 | 361.2 | 0% | 361.2
1910330 | Авт. вимикач ETIMAT S4 3p C 16A (4,5 kA) | 8.9 | 373.8 | 0% | 373.8
1910331 | Авт. вимикач ETIMAT S4 3p C 20A (4,5 kA) | 9.3 | 390.6 | 0% | 390.6
1910332 | Авт. вимикач ETIMAT S4 3p C 25A (4,5 kA) | 9.6 | 403.2 | 0% | 403.2
1910333 | Авт. вимикач ETIMAT S4 3p C 32A (4,5 kA) | 10.1 | 424.2 | 0% | 424.2
1910334 | Авт. вимикач ETIMAT S4 3p C 40A (4,5 kA) | 11 | 462 | 0% | 462
1910335 | Авт. вимикач ETIMAT S4 3p C 50A (4,5 kA) | 12.5 | 525 | 0% | 525
1910336 | Авт. вимикач ETIMAT S4 3p C 63A (4,5 kA) | 12.5 | 525 | 0% | 525
2470297 | Електромеханічне реле часу ATS-1DR (добове з резервом роботи) | 28.5 | 1197 | 0% | 1197
1102446 | Блок розподільчий EDBC-1x25-13x2,5 (63A, 1000V AC/1500V DC, IN: 1x25, OUT: 13x2,5; сірий) | 8.7 | 365.4 | 0% | 365.4
1102450 | Блок розподільчий EDBC-1x25-13x2,5/B (63A, 1000V AC/1500V DC, IN: 1x25, OUT: 13x2,5; чорний) | 8.7 | 365.4 | 0% | 365.4
1102447 | Блок розподільчий EDBC-1x25-13x2,5/N (63A, 1000V AC/1500V DC, IN: 1x25, OUT: 13x2,5; синій) | 8.7 | 365.4 | 0% | 365.4
1102448 | Блок розподільчий EDBC-1x25-13x2,5/PE (63A, 1000V AC/1500V DC, IN: 1x25, OUT: 13x2,5; жовт.-зел.) | 8.7 | 365.4 | 0% | 365.4
1102449 | Блок розподільчий EDBC-1x25-13x2,5/R (63A, 1000V AC/1500V DC, IN: 1x25, OUT: 13x2,5; червоний) | 8.7 | 365.4 | 0% | 365.4
2440732 | Обмежувач перенапруги ETITEC M T2 PV 250/20 Y (для PV систем) | 68.8 | 2889.6 | 0% | 2889.6
2440733 | Обмежувач перенапруги ETITEC M T2 PV 250/20 Y RC (для PV систем) | 75.6 | 3175.2 | 0% | 3175.2
2440735 | Обмежувач перенапруги ETITEC M T2 PV 600/20 Y (для PV систем) | 70.4 | 2956.8 | 0% | 2956.8
2440736 | Обмежувач перенапруги ETITEC M T2 PV 600/20 Y RC (для PV систем) | 77.7 | 3263.4 | 0% | 3263.4
2470303 | Багатофункціональне реле контролю напруги HRN-100 (3F, 2x5A_AC1) | 72.1 | 3028.2 | 0% | 3028.2
2176011 | Диф. автоматичний вимикач KZS-1M UNI C 6/0,01 тип A (6kA) (універс. підключення) | 36.8 | 1545.6 | 0% | 1545.6
2176012 | Диф. автоматичний вимикач KZS-1M UNI C 10/0,01 тип A (6kA) (універс. підключення) | 36.8 | 1545.6 | 0% | 1545.6
2176014 | Диф. автоматичний вимикач KZS-1M UNI C 16/0,01 тип A (6kA) (універс. підключення) | 36.8 | 1545.6 | 0% | 1545.6
2176015 | Диф. автоматичний вимикач KZS-1M UNI C 20/0,01 тип A (6kA) (універс. підключення) | 36.8 | 1545.6 | 0% | 1545.6
2176016 | Диф. автоматичний вимикач KZS-1M UNI C 25/0,01 тип A (6kA) (універс. підключення) | 36.8 | 1545.6 | 0% | 1545.6
2176021 | Диф. автоматичний вимикач KZS-1M UNI B 6/0,03 тип A (6kA) (універс. підключення) | 28.5 | 1197 | 0% | 1197
2176022 | Диф. автоматичний вимикач KZS-1M UNI B 10/0,03 тип A (6kA) (універс. підключення) | 28.5 | 1197 | 0% | 1197
2176024 | Диф. автоматичний вимикач KZS-1M UNI B 16/0,03 тип A (6kA) (універс. підключення) | 28.5 | 1197 | 0% | 1197
2176025 | Диф. автоматичний вимикач KZS-1M UNI B 20/0,03 тип A (6kA) (універс. підключення) | 28.5 | 1197 | 0% | 1197
2176026 | Диф. автоматичний вимикач KZS-1M UNI B 25/0,03 тип A (6kA) (універс. підключення) | 28.5 | 1197 | 0% | 1197
2176031 | Диф. автоматичний вимикач KZS-1M UNI C 6/0,03 тип A (6kA) (універс. підключення) | 28.5 | 1197 | 0% | 1197
2176032 | Диф. автоматичний вимикач KZS-1M UNI C 10/0,03 тип A (6kA) (універс. підключення) | 27.1 | 1138.2 | 0% | 1138.2
2176034 | Диф. автоматичний вимикач KZS-1M UNI C 16/0,03 тип A (6kA) (універс. підключення) | 28.5 | 1197 | 0% | 1197
2176035 | Диф. автоматичний вимикач KZS-1M UNI C 20/0,03 тип A (6kA) (універс. підключення) | 28.5 | 1197 | 0% | 1197
2176036 | Диф. автоматичний вимикач KZS-1M UNI C 25/0,03 тип A (6kA) (універс. підключення) | 28.5 | 1197 | 0% | 1197
2176121 | Диф. автоматичний вимикач KZS-1M UNI B 6/0,03 тип AC (6kA) (універс. підключення) | 27.9 | 1171.8 | 0% | 1171.8
2176122 | Диф. автоматичний вимикач KZS-1M UNI B 10/0,03 тип AC (6kA) (універс. підключення) | 27.9 | 1171.8 | 0% | 1171.8
2176124 | Диф. автоматичний вимикач KZS-1M UNI B 16/0,03 тип AC (6kA) (універс. підключення) | 27.9 | 1171.8 | 0% | 1171.8
2176125 | Диф. автоматичний вимикач KZS-1M UNI B 20/0,03 тип AC (6kA) (універс. підключення) | 27.9 | 1171.8 | 0% | 1171.8
2176126 | Диф. автоматичний вимикач KZS-1M UNI B 25/0,03 тип AC (6kA) (універс. підключення) | 27.9 | 1171.8 | 0% | 1171.8
2176131 | Диф. автоматичний вимикач KZS-1M UNI C 6/0,03 тип AC (6kA) (універс. підключення) | 27.9 | 1171.8 | 0% | 1171.8
2176132 | Диф. автоматичний вимикач KZS-1M UNI C 10/0,03 тип AC (6kA) (універс. підключення) | 26.6 | 1117.2 | 0% | 1117.2
2176134 | Диф. автоматичний вимикач KZS-1M UNI C 16/0,03 тип AC (6kA) (універс. підключення) | 27.9 | 1171.8 | 0% | 1171.8
2176135 | Диф. автоматичний вимикач KZS-1M UNI C 20/0,03 тип AC (6kA) (універс. підключення) | 27.9 | 1171.8 | 0% | 1171.8
2176136 | Диф. автоматичний вимикач KZS-1M UNI C 25/0,03 тип AC (6kA) (універс. підключення) | 27.9 | 1171.8 | 0% | 1171.8
2176001 | Диф. автоматичний вимикач KZS-1M UNI B 6/0,01 тип A (6kA) (універс. підключення) | 36.8 | 1545.6 | 0% | 1545.6
2176002 | Диф. автоматичний вимикач KZS-1M UNI B 10/0,01 тип A (6kA) (універс. підключення) | 36.8 | 1545.6 | 0% | 1545.6
2176004 | Диф. автоматичний вимикач KZS-1M UNI B 16/0,01 тип A (6kA) (універс. підключення) | 36.8 | 1545.6 | 0% | 1545.6
2176005 | Диф. автоматичний вимикач KZS-1M UNI B 20/0,01 тип A (6kA) (універс. підключення) | 36.8 | 1545.6 | 0% | 1545.6
2176006 | Диф. автоматичний вимикач KZS-1M UNI B 25/0,01 тип A (6kA) (універс. підключення) | 36.8 | 1545.6 | 0% | 1545.6
2176101 | Диф. автоматичний вимикач KZS-1M UNI B 6/0,01 тип AC (6kA) (універс. підключення) | 34.9 | 1465.8 | 0% | 1465.8
2176102 | Диф. автоматичний вимикач KZS-1M UNI B 10/0,01 тип AC (6kA) (універс. підключення) | 34.9 | 1465.8 | 0% | 1465.8
2176104 | Диф. автоматичний вимикач KZS-1M UNI B 16/0,01 тип AC (6kA) (універс. підключення) | 34.9 | 1465.8 | 0% | 1465.8
2176105 | Диф. автоматичний вимикач KZS-1M UNI B 20/0,01 тип AC (6kA) (універс. підключення) | 34.9 | 1465.8 | 0% | 1465.8
2176106 | Диф. автоматичний вимикач KZS-1M UNI B 25/0,01 тип AC (6kA) (універс. підключення) | 34.9 | 1465.8 | 0% | 1465.8
2176111 | Диф. автоматичний вимикач KZS-1M UNI C 6/0,01 тип AC (6kA) (універс. підключення) | 34.9 | 1465.8 | 0% | 1465.8
2176112 | Диф. автоматичний вимикач KZS-1M UNI C 10/0,01 тип AC (6kA) (універс. підключення) | 34.9 | 1465.8 | 0% | 1465.8
2176114 | Диф. автоматичний вимикач KZS-1M UNI C 16/0,01 тип AC (6kA) (універс. підключення) | 34.9 | 1465.8 | 0% | 1465.8
2176115 | Диф. автоматичний вимикач KZS-1M UNI C 20/0,01 тип AC (6kA) (універс. підключення) | 34.9 | 1465.8 | 0% | 1465.8
2176116 | Диф. автоматичний вимикач KZS-1M UNI C 25/0,01 тип AC (6kA) (універс. підключення) | 34.9 | 1465.8 | 0% | 1465.8
2421416 | Перемикач навантаження SSQ 163 "1-0-2", 1p 63A | 18.9 | 793.8 | 0% | 793.8
2421417 | Перемикач навантаження SSQ 180 "1-0-2", 1p 80A | 19.4 | 814.8 | 0% | 814.8
2421418 | Перемикач навантаження SSQ 1100 "1-0-2", 1p 100A | 20.2 | 848.4 | 0% | 848.4
2421419 | Перемикач навантаження SSQ 1125 "1-0-2", 1p 125A | 20.7 | 869.4 | 0% | 869.4
2421426 | Перемикач навантаження SSQ 263 "1-0-2", 2p 63A | 36.8 | 1545.6 | 0% | 1545.6
2421427 | Перемикач навантаження SSQ 280 "1-0-2", 2p 80A | 37.9 | 1591.8 | 0% | 1591.8
2421428 | Перемикач навантаження SSQ 2100 "1-0-2", 2p 100A | 39.3 | 1650.6 | 0% | 1650.6
2421429 | Перемикач навантаження SSQ 2125 "1-0-2", 2p 125A | 40.3 | 1692.6 | 0% | 1692.6
2421436 | Перемикач навантаження SSQ 363 "1-0-2", 3p 63A | 54.8 | 2301.6 | 0% | 2301.6
2421437 | Перемикач навантаження SSQ 380 "1-0-2", 3p 80A | 56.4 | 2368.8 | 0% | 2368.8
2421438 | Перемикач навантаження SSQ 3100 "1-0-2", 3p 100A | 58.5 | 2457 | 0% | 2457
2421439 | Перемикач навантаження SSQ 3125 "1-0-2", 3p 125A | 60 | 2520 | 0% | 2520
2421446 | Перемикач навантаження SSQ 463 "1-0-2", 4p 63A | 72.8 | 3057.6 | 0% | 3057.6
2421447 | Перемикач навантаження SSQ 480 "1-0-2", 4p 80A | 74.9 | 3145.8 | 0% | 3145.8
2421448 | Перемикач навантаження SSQ 4100 "1-0-2", 4p 100A | 77.7 | 3263.4 | 0% | 3263.4
2421449 | Перемикач навантаження SSQ 4125 "1-0-2", 4p 125A | 79.8 | 3351.6 | 0% | 3351.6
4673216 | Незалежний розчіплювач NBS-DA 100-630AF (AC380/400V) | 26.5 | 1113 | 0% | 1113
4673221 | Розчіплювач мінімальної напруги NBS-NA 100-630AF (AC220/230V) | 26.5 | 1113 | 0% | 1113
4673222 | Розчіплювач мінімальної напруги NBS-NA 100-630AF (AC380/400V) | 26.5 | 1113 | 0% | 1113
4673223 | Розчіплювач мінімальної напруги NBS-NA 1600AF (AC220/230V) | 140 | 5880 | 0% | 5880
4673224 | Розчіплювач мінімальної напруги NBS-NA 1600AF (AC380/400V) | 140 | 5880 | 0% | 5880
4673261 | Затискач гнучких дротів NBS-TC 100-250AF 3P (3P, комплект 6шт.) | 20.4 | 856.8 | 0% | 856.8
4673218 | Незалежний розчіплювач NBS-DA 1600AF (AC380/400V) | 123.6 | 5191.2 | 0% | 5191.2
1690978 | Клема розподільча MTB KVL00 2x25/1x16/M8 | 7.6 | 319.2 | 0% | 319.2
1690979 | Клема розподільча MTB KVL00 4x10/M8 | 7.4 | 310.8 | 0% | 310.8
2440620 | Обмежувач перенапруги ETITEC M T2 PV 600/20 (для PV систем) | 67 | 2814 | 0% | 2814
2580001 | Тримач EFH 10/14 1P 40A 1500 DC | 5.8 | 243.6 | 0% | 243.6
2580006 | Тримач EFH 10/14 T 1P 63A 1500 DC | 7.4 | 310.8 | 0% | 310.8
2580011 | Тримач EFH 10/14 LED 1P 40A 1500 DC | 10.1 | 424.2 | 0% | 424.2
2580016 | Тримач EFH 10/14 T LED 1P 63A 1500 DC | 10.6 | 445.2 | 0% | 445.2
2626238 | Запобіжник CH 10/14x85 gPV 35A 1500V (50kA) | 14.6 | 613.2 | 0% | 613.2
2626239 | Запобіжник CH 10/14x85 gPV 40A 1500V (50kA) | 14.7 | 617.4 | 0% | 617.4
2626240 | Запобіжник CH 10/14x85 T gPV 50A 1500V (50kA) | 21 | 882 | 0% | 882
2626241 | Запобіжник CH 10/14x85 T gPV 63A 1500V (50kA) | 21.2 | 890.4 | 0% | 890.4
2440675 | Обмежувач перенапруги ETITEC M T12 PV 1100/10 5Y (для PV систем, 5мод.) | 195 | 8190 | 0% | 8190
2440676 | Обмежувач перенапруги ETITEC M T12 PV 1100/10 5Y RC (для PV систем, 5мод.) | 201 | 8442 | 0% | 8442
1800010 | Зарядна станція на стіну ET-EVPLUS22C (3,5-22 кВт, 1/3 -фаз., MODE3, Type2, кабель 5м) | 1950 | 81900 | 0% | 81900
1800011 | Зарядна станція на стіну ET-EVPLUS22S (3,5-22 кВт, 1/3 -фаз., MODE3, Type2, без кабелю) | 1740 | 73080 | 0% | 73080
1800020 | Карта поповнення ET-EVRFIDCARD | 5.5 | 231 | 0% | 231
1800021 | Кабель зарядки ET-EVCP3T2B32AM0500 (Type2, 5м) | 435 | 18270 | 0% | 18270
1800022 | Цоколь для встановлення на підлогу ET-EVSTD | 570 | 23940 | 0% | 23940
4695700 | Повітр. авт. вим. EPL-06 3H AD/M2C2S2/PR-LP (3P, 630A, D/O, Frame "A", 65kA) | 3080 | 129360 | 0% | 129360
4695701 | Повітр. авт. вим. EPL-08 3H AD/M2C2S2/PR-LP (3P, 800A, D/O, Frame "A", 65kA) | 3140 | 131880 | 0% | 131880
4695702 | Повітр. авт. вим. EPL-10 3H AD/M2C2S2/PR-LP (3P, 1000A, D/O, Frame "A", 65kA) | 3190 | 133980 | 0% | 133980
4695703 | Повітр. авт. вим. EPL-12 3H AD/M2C2S2/PR-LP (3P, 1250A, D/O, Frame "A", 65kA) | 3260 | 136920 | 0% | 136920
4695704 | Повітр. авт. вим. EPL-16 3H AD/M2C2S2/PR-LP (3P, 1600A, D/O, Frame "A", 65kA) | 3320 | 139440 | 0% | 139440
4695705 | Повітр. авт. вим. EPL-20 3H BD/M2C2S2/PR-LP (3P, 2000A, D/O, Frame "B", 85kA) | 3840 | 161280 | 0% | 161280
4695706 | Повітр. авт. вим. EPL-25 3H BD/M2C2S2/PR-LP (3P, 2500A, D/O, Frame "B", 85kA) | 4040 | 169680 | 0% | 169680
4695707 | Повітр. авт. вим. EPL-32 3H BD/M2C2S2/PR-LP (3P, 3200A, D/O, Frame "B", 85kA) | 4680 | 196560 | 0% | 196560
4695708 | Повітр. авт. вим. EPL-06 4H AD/M2C2S2/PR-LP (4P, 630A, D/O, Frame "A", 65kA) | 3660 | 153720 | 0% | 153720
4695709 | Повітр. авт. вим. EPL-08 4H AD/M2C2S2/PR-LP (4P, 800A, D/O, Frame "A", 65kA) | 3720 | 156240 | 0% | 156240
4695710 | Повітр. авт. вим. EPL-10 4H AD/M2C2S2/PR-LP (4P, 1000A, D/O, Frame "A", 65kA) | 3780 | 158760 | 0% | 158760
4695711 | Повітр. авт. вим. EPL-12 4H AD/M2C2S2/PR-LP (4P, 1250A, D/O, Frame "A", 65kA) | 3860 | 162120 | 0% | 162120
4695712 | Повітр. авт. вим. EPL-16 4H AD/M2C2S2/PR-LP (4P, 1600A, D/O, Frame "A", 65kA) | 3940 | 165480 | 0% | 165480
4695713 | Повітр. авт. вим. EPL-20 4H BD/M2C2S2/PR-LP (4P, 2000A, D/O, Frame "B", 85kA) | 4660 | 195720 | 0% | 195720
4695714 | Повітр. авт. вим. EPL-25 4H BD/M2C2S2/PR-LP (4P, 2500A, D/O, Frame "B", 85kA) | 4880 | 204960 | 0% | 204960
4695715 | Повітр. авт. вим. EPL-32 4H BD/M2C2S2/PR-LP (4P, 3200A, D/O, Frame "B", 85kA) | 5680 | 238560 | 0% | 238560
4695716 | Повітр. авт. вим. EPL-06 3H AF/M2C2S2/PR-LP (3P, 630A, Fix, Frame "A", 65kA) | 2180 | 91560 | 0% | 91560
4695717 | Повітр. авт. вим. EPL-08 3H AF/M2C2S2/PR-LP (3P, 800A, Fix, Frame "A", 65kA) | 2220 | 93240 | 0% | 93240
4695718 | Повітр. авт. вим. EPL-10 3H AF/M2C2S2/PR-LP (3P, 1000A, Fix, Frame "A", 65kA) | 2260 | 94920 | 0% | 94920
4695719 | Повітр. авт. вим. EPL-12 3H AF/M2C2S2/PR-LP (3P, 1250A, Fix, Frame "A", 65kA) | 2280 | 95760 | 0% | 95760
4695720 | Повітр. авт. вим. EPL-16 3H AF/M2C2S2/PR-LP (3P, 1600A, Fix, Frame "A", 65kA) | 2320 | 97440 | 0% | 97440
4695721 | Повітр. авт. вим. EPL-20 3H BF/M2C2S2/PR-LP (3P, 2000A, Fix, Frame "B", 85kA) | 2740 | 115080 | 0% | 115080
4695722 | Повітр. авт. вим. EPL-25 3H BF/M2C2S2/PR-LP (3P, 2500A, Fix, Frame "B", 85kA) | 2840 | 119280 | 0% | 119280
4695723 | Повітр. авт. вим. EPL-32 3H BF/M2C2S2/PR-LP (3P, 3200A, Fix, Frame "B", 85kA) | 3220 | 135240 | 0% | 135240
4695724 | Повітр. авт. вим. EPL-06 4H AF/M2C2S2/PR-LP (4P, 630A, Fix, Frame "A", 65kA) | 2600 | 109200 | 0% | 109200
4695725 | Повітр. авт. вим. EPL-08 4H AF/M2C2S2/PR-LP (4P, 800A, Fix, Frame "A", 65kA) | 2640 | 110880 | 0% | 110880
4695726 | Повітр. авт. вим. EPL-10 4H AF/M2C2S2/PR-LP (4P, 1000A, Fix, Frame "A", 65kA) | 2680 | 112560 | 0% | 112560
4695727 | Повітр. авт. вим. EPL-12 4H AF/M2C2S2/PR-LP (4P, 1250A, Fix, Frame "A", 65kA) | 2740 | 115080 | 0% | 115080
4695728 | Повітр. авт. вим. EPL-16 4H AF/M2C2S2/PR-LP (4P, 1600A, Fix, Frame "A", 65kA) | 2780 | 116760 | 0% | 116760
4695729 | Повітр. авт. вим. EPL-20 4H BF/M2C2S2/PR-LP (4P, 2000A, Fix, Frame "B", 85kA) | 3280 | 137760 | 0% | 137760
4695730 | Повітр. авт. вим. EPL-25 4H BF/M2C2S2/PR-LP (4P, 2500A, Fix, Frame "B", 85kA) | 3580 | 150360 | 0% | 150360
4695731 | Повітр. авт. вим. EPL-32 4H BF/M2C2S2/PR-LP (4P, 3200A, Fix, Frame "B", 85kA) | 4060 | 170520 | 0% | 170520
4695740 | Повітр. авт. вим. EPH-40 3H BD/M2C2S2/PR-LP (3P, 4000A, D/O, Frame "B", 100kA) | 7420 | 311640 | 0% | 311640
4695742 | Повітр. авт. вим. EPH-50 3H CD/M2C2S2/PR-LP (3P, 5000A, D/O, Frame "C", 100kA) | 10760 | 451920 | 0% | 451920
4695745 | Повітр. авт. вим. EPH-63 3H DD/M2C2S2/PR-LP (3P, 6300A, D/O, Frame "D", 150kA) | 17880 | 750960 | 0% | 750960
4695768 | Повітр. авт. вим. EPH-40 3H BF/M2C2S2/PR-LP (3P, 4000A, Fix, Frame "B", 85kA) | 4820 | 202440 | 0% | 202440
4695770 | Повітр. авт. вим. EPH-50 3H CF/M2C2S2/PR-LP (3P, 5000A, Fix, Frame "C", 100kA) | 7960 | 334320 | 0% | 334320
4695773 | Повітр. авт. вим. EPH-63 3H DF/M2C2S2/PR-LP (3P, 6300A, Fix, Frame "D", 150kA) | 12100 | 508200 | 0% | 508200
4697085 | Комплект фронт. клем EPLH-FRA3 (Верх+низ, Frame "A", 630-1600A,3P) | 690 | 28980 | 0% | 28980
4697087 | Комплект фронт. клем EPLH-FRB3 (Верх+низ, Frame "B", 2000-3200A,3P) | 1260 | 52920 | 0% | 52920
4697119 | Стандартна ручка для викочування EPLH-HANDLE | 42 | 1764 | 0% | 1764
4697122 | Дверна рамка EPLH-AG (IP-30) | 22 | 924 | 0% | 924
4657200 | Лічильник трифазний, 40А, ІЧ порт, RS-485, EVSE тип 3MEM40-EVRS | 180 | 7560 | 0% | 7560
4657201 | Лічильник трифазний двонаправлений, 65А, ІЧ порт, імпульсний вихід 3MEM65-BPO | 164 | 6888 | 0% | 6888
4657202 | Лічильник трифазний двонаправлений, 65А, ІЧ порт, тарифний вхід 3MEM65-BT | 164 | 6888 | 0% | 6888
4657203 | Лічильник трифазний двонаправлений, 65А, ІЧ порт, RS-485 3MEM65-BRS | 182 | 7644 | 0% | 7644
4657204 | Лічильник трифазний двонаправлений, 65А, ІЧ порт, M-bus 3MEM65-BMB | 182 | 7644 | 0% | 7644
4657205 | Лічильник однофазний, 40А, SO-імпульсний вихід 1MEM40-BPO | 64.8 | 2721.6 | 0% | 2721.6
4657206 | Лічильник 3ф, 80А, ІЧ порт, SO-імпульсний вихід, RS-485, EVSE тип 3MEM80-BEVRSPO | 197 | 8274 | 0% | 8274
4804050 | Лічильник однофазний, 50А, 1мод DEC-1 | 31.6 | 1327.2 | 0% | 1327.2
4804051 | Лічильник 3-фазний, 3х80А, 4.5мод DEC-2 | 73 | 3066 | 0% | 3066
4804052 | Лічильник 3-фазний, 3х100А, 7мод DEC-3 | 88.8 | 3729.6 | 0% | 3729.6
4804053 | Лічильник однофазний, 80А, RS-485, MODBUS RTU, 4.5мод DEC-1MOD | 68.3 | 2868.6 | 0% | 2868.6
4804054 | Лічильник 3-фазний, 3х100А, RS-485, MODBUS RTU, 7мод DEC-3MOD | 165 | 6930 | 0% | 6930
4804055 | Лічильник 3-фазний, 3х5А, RS-485, MODBUS RTU, 7мод DEC-3MOD CT | 188 | 7896 | 0% | 7896
4804056 | Модуль узгодження та поляризації MP-485 | 16.8 | 705.6 | 0% | 705.6
4804060 | Лічильник 3-фазний, 3х6А, 4.5мод DEC-2 CT | 147 | 6174 | 0% | 6174
4804061 | Лічильник однофазний, 100А, RS-485, MODBUS RTU DEC-1MP | 66.9 | 2809.8 | 0% | 2809.8
4804062 | Лічильник 3-фазний, 3х60А, RS-485, MODBUS RTU, 7мод DEC-3MP | 203 | 8526 | 0% | 8526
4804067 | Конвертер RS-232/422/485 ATC-1000 | 188 | 7896 | 0% | 7896
4804068 | Модуль живлення (потрібен акумулятор AKU-12) SUPP-06 | 99.6 | 4183.2 | 0% | 4183.2
4804070 | Імпульсний блок живлення 24 V DC 30 W 1,25 A ZIM-24 | 60.2 | 2528.4 | 0% | 2528.4
4804071 | Сервер 9÷30 V DC 8 Gb DEC-SERV-1 | 478 | 20076 | 0% | 20076
4804084 | Імпульсний блок живлення 24 V DC 60 W 2,5 A ZIM-24E | 48.1 | 2020.2 | 0% | 2020.2
4804085 | Конвертер RS-485 в стандарт USB ECN-USB-485 | 16.7 | 701.4 | 0% | 701.4
1102673 | Модульне шасі EPC-CHM-325 | 49.6 | 2083.2 | 0% | 2083.2
1102674 | Модульне шасі EPC-CHM-43 | 60 | 2520 | 0% | 2520
1102675 | Модульне шасі EPC-CHM-44 | 79.9 | 3355.8 | 0% | 3355.8
1102676 | Модульне шасі EPC-CHM-54 | 95.9 | 4027.8 | 0% | 4027.8
1102677 | Модульне шасі EPC-CHM-64 | 139 | 5838 | 0% | 5838
1102678 | Модульне шасі EPC-CHM-65 | 158 | 6636 | 0% | 6636
1102679 | Модульне шасі EPC-CHM-83 | 211 | 8862 | 0% | 8862
1102680 | Модульне шасі EPC-CHM-86 | 249 | 10458 | 0% | 10458
3903340 | Клема пружинна ESH-EFC.1 (1,5 мм2, сіра, push-in) | 0.53 | 22.26 | 0% | 22.26
3903342 | Клема пружинна ESH-EFC.1/1+2 (1,5 мм2, сіра, 1вх.+2вих., push-in) | 0.77 | 32.34 | 0% | 32.34
3903343 | Клема пружинна ESH-EFC.1/1+2/B (1,5 мм2, синя, 1вх.+2вих., push-in) | 0.82 | 34.44 | 0% | 34.44
3903344 | Клема пружинна ESH-EFC.1/2+2 (1,5 мм2, сіра, 2вх.+2вих., push-in) | 0.9 | 37.8 | 0% | 37.8
3903345 | Клема пружинна ESH-EFC.1/2+2/B (1,5 мм2, синя, 2вх.+2вих., push-in) | 0.95 | 39.9 | 0% | 39.9
3903341 | Клема пружинна ESH-EFC.1/B (1,5 мм2, синя, push-in) | 0.56 | 23.52 | 0% | 23.52
3903361 | Клема пружинна заземляюча ESH-EFCE.1 (1,5 мм2, жовто-зел., push-in) | 1.9 | 79.8 | 0% | 79.8
3903362 | Клема пружинна заземляюча ESH-EFCE.1/1+2 (1,5 мм2, жовто-зел., 1вх.+2вих., push-in) | 2.26 | 94.92 | 0% | 94.92
3903363 | Клема пружинна заземляюча ESH-EFCE.1/2+2 (1,5 мм2, жовто-зел., 2вх.+2вих., push-in | 2.38 | 99.96 | 0% | 99.96
3903346 | Клема пружинна ESH-EFC.4/2+2 (4 мм2, сіра, 2вх.+2вих., push-in) | 1.47 | 61.74 | 0% | 61.74
3903347 | Клема пружинна ESH-EFC.4/2+2/B (4 мм2, синя, 2вх.+2вих., push-in) | 1.56 | 65.52 | 0% | 65.52
3903348 | Клема пружинна ESH-EFC.6 (6 мм2, сіра, push-in) | 1.1 | 46.2 | 0% | 46.2
3903350 | Клема пружинна ESH-EFC.6/1+2 (6 мм2, сіра, 1вх.+2вих., push-in) | 1.47 | 61.74 | 0% | 61.74
3903351 | Клема пружинна ESH-EFC.6/1+2/B (6 мм2, синя, 1вх.+2вих., push-in) | 1.56 | 65.52 | 0% | 65.52
3903349 | Клема пружинна ESH-EFC.6/B (6 мм2, синя, push-in) | 1.2 | 50.4 | 0% | 50.4
3903364 | Клема пружинна заземляюча ESH-EFCE.6 (6 мм2, жовто-зел., push-in) | 2.4 | 100.8 | 0% | 100.8
3903365 | Клема пружинна заземляюча ESH-EFCE.6/1+2 (6 мм2, жовто-зел., 1вх.+2вих., push-in) | 3.5 | 147 | 0% | 147
3903354 | Замикальна кришка ESH-EFC.1/1+2/PT (для ESH-EFC.1/1+2, ESH-EFCE.1/1+2) | 0.37 | 15.54 | 0% | 15.54
3903355 | Замикальна кришка ESH-EFC.1/1+/2PTB (для ESH-EFC.1/1+2/B) | 0.42 | 17.64 | 0% | 17.64
3903356 | Замикальна кришка ESH-EFC.1/2+2/PT (для ESH-EFC.1/2+2, ESH-EFCE.1/2+2) | 0.4 | 16.8 | 0% | 16.8
3903357 | Замикальна кришка ESH-EFC.1/2+2/PTB (для ESH-EFC.1/2+2/B) | 0.47 | 19.74 | 0% | 19.74
3903352 | Замикальна кришка ESH-EFC.1/PT (для ESH-EFC.1, ESH-EFCE.1) | 0.29 | 12.18 | 0% | 12.18
3903353 | Замикальна кришка ESH-EFC.1/PTB (для ESH-EFC.1/B) | 0.31 | 13.02 | 0% | 13.02
3903358 | Замикальна кришка ESH-EFC.4/2+2/PTB (для ESH-EFC.4/2+2/B) | 0.51 | 21.42 | 0% | 21.42
3903366 | Замикальна кришка ESH-EFC.6/1+2/PT (для ESH-EFC.6/1+2, ESH-EFCE.6/1+2) | 0.42 | 17.64 | 0% | 17.64
3903367 | Замикальна кришка ESH-EFC.6/1+2/PTB (для ESH-EFC.6/1+2/B) | 0.48 | 20.16 | 0% | 20.16
3903359 | Замикальна кришка ESH-EFC.6/PT (для ESH-EFC.6, ESH-EFCE.6) | 0.33 | 13.86 | 0% | 13.86
3903360 | Замикальна кришка ESH-EFC.6/PTB (для ESH-EFC.6/B) | 0.34 | 14.28 | 0% | 14.28
3903368 | Перемичка втична ESH-EFB.1/10/B (10P, для ESH-EFC.1, ESH-EFCE.1, синя ізоляція) | 2.3 | 96.6 | 0% | 96.6
3903369 | Перемичка втична ESH-EFB.1/10/R (10P, для ESH-EFC.1, ESH-EFCE.1, червон. ізоляція) | 2.3 | 96.6 | 0% | 96.6
3903370 | Перемичка втична ESH-EFB.6/10/B(10P, для ESH-EFC.6, ESH-EFCE.6, синя ізоляція) | 2.4 | 100.8 | 0% | 100.8
3903371 | Перемичка втична ESH-EFB.6/10/R (10P, для ESH-EFC.6, ESH-EFCE.6, червон. ізоляція) | 2.4 | 100.8 | 0% | 100.8
2651000 | Запобіжник CH8x32 gG 0,5A 400V | 0.65 | 27.3 | 0% | 27.3
2651001 | Запобіжник CH8x32 gG 1A 400V | 0.65 | 27.3 | 0% | 27.3
2651002 | Запобіжник CH8x32 gG 2A 400V | 0.65 | 27.3 | 0% | 27.3
2651003 | Запобіжник CH8x32 gG 4A 400V | 0.65 | 27.3 | 0% | 27.3
2651004 | Запобіжник CH8x32 gG 6A 400V | 0.65 | 27.3 | 0% | 27.3
2651005 | Запобіжник CH8x32 gG 8A 400V | 0.7 | 29.4 | 0% | 29.4
2651006 | Запобіжник CH8x32 gG 10A 400V | 0.75 | 31.5 | 0% | 31.5
2651007 | Запобіжник CH8x32 gG 12A 400V | 0.75 | 31.5 | 0% | 31.5
2651008 | Запобіжник CH8x32 gG 16A 400V | 0.75 | 31.5 | 0% | 31.5
2651009 | Запобіжник CH8x32 gG 20A 400V | 0.75 | 31.5 | 0% | 31.5
2651010 | Запобіжник CH8x32 gG 25A 400V | 0.75 | 31.5 | 0% | 31.5
2652000 | Запобіжник CH8x32 aM 1A 400V | 0.9 | 37.8 | 0% | 37.8
2652001 | Запобіжник CH8x32 aM 2A 400V | 0.9 | 37.8 | 0% | 37.8
2652002 | Запобіжник CH8x32 aM 4A 400V | 0.9 | 37.8 | 0% | 37.8
2652003 | Запобіжник CH8x32 aM 6A 400V | 0.9 | 37.8 | 0% | 37.8
2652004 | Запобіжник CH8x32 aM 8A 400V | 0.9 | 37.8 | 0% | 37.8
2652005 | Запобіжник CH8x32 aM 10A 400V | 0.95 | 39.9 | 0% | 39.9
2652006 | Запобіжник CH8x32 aM 12A 400V | 0.95 | 39.9 | 0% | 39.9
2652007 | Запобіжник CH10x38 aM 0,16A 500V | 1.2 | 50.4 | 0% | 50.4
2652008 | Запобіжник CH10x38 aM 0,25A 500V | 1.2 | 50.4 | 0% | 50.4
2652009 | Запобіжник CH10x38 aM 0,5A 500V | 1.2 | 50.4 | 0% | 50.4
2652010 | Запобіжник CH10x38 aM 1A 500V | 0.9 | 37.8 | 0% | 37.8
2652011 | Запобіжник CH10x38 aM 2A 500V | 0.9 | 37.8 | 0% | 37.8
2652012 | Запобіжник CH10x38 aM 4A 500V | 0.9 | 37.8 | 0% | 37.8
2652013 | Запобіжник CH10x38 aM 6A 500V | 0.9 | 37.8 | 0% | 37.8
2652014 | Запобіжник CH10x38 aM 8A 500V | 0.9 | 37.8 | 0% | 37.8
2652015 | Запобіжник CH10x38 aM 10A 500V | 0.95 | 39.9 | 0% | 39.9
2652016 | Запобіжник CH10x38 aM 12A 500V | 0.95 | 39.9 | 0% | 39.9
2652017 | Запобіжник CH10x38 aM 16A 500V | 0.95 | 39.9 | 0% | 39.9
2652018 | Запобіжник CH10x38 aM 20A 500V | 0.95 | 39.9 | 0% | 39.9
2652019 | Запобіжник CH10x38 aM 25A 400V | 1.2 | 50.4 | 0% | 50.4
2652020 | Запобіжник CH10x38 aM 32A 400V | 1.2 | 50.4 | 0% | 50.4
2651011 | Запобіжник CH10x38 gG 0,5A 500V | 0.95 | 39.9 | 0% | 39.9
2651012 | Запобіжник CH10x38 gG 1A 500V | 0.95 | 39.9 | 0% | 39.9
2651013 | Запобіжник CH10x38 gG 2A 500V | 0.8 | 33.6 | 0% | 33.6
2651014 | Запобіжник CH10x38 gG 4A 500V | 0.8 | 33.6 | 0% | 33.6
2651015 | Запобіжник CH10x38 gG 6A 500V | 0.8 | 33.6 | 0% | 33.6
2651016 | Запобіжник CH10x38 gG 8A 500V | 0.8 | 33.6 | 0% | 33.6
2651017 | Запобіжник CH10x38 gG 10A 500V | 0.8 | 33.6 | 0% | 33.6
2651018 | Запобіжник CH10x38 gG 12A 500V | 0.8 | 33.6 | 0% | 33.6
2651019 | Запобіжник CH10x38 gG 16A 500V | 0.8 | 33.6 | 0% | 33.6
2651020 | Запобіжник CH10x38 gG 20A 500V | 0.8 | 33.6 | 0% | 33.6
2651021 | Запобіжник CH10x38 gG 25A 500V | 0.9 | 37.8 | 0% | 37.8
2651022 | Запобіжник CH10x38 gG 32A 400V | 0.9 | 37.8 | 0% | 37.8
2652021 | Запобіжник CH14x51 aM 0,25A 690V | 1.9 | 79.8 | 0% | 79.8
2652022 | Запобіжник CH14x51 aM 0,5A 690V | 1.9 | 79.8 | 0% | 79.8
2652023 | Запобіжник CH14x51 aM 1A 690V | 1.8 | 75.6 | 0% | 75.6
2652024 | Запобіжник CH14x51 aM 2A 690V | 1.8 | 75.6 | 0% | 75.6
2652025 | Запобіжник CH14x51 aM 4A 690V | 1.8 | 75.6 | 0% | 75.6
2652026 | Запобіжник CH14x51 aM 6A 690V | 1.8 | 75.6 | 0% | 75.6
2652027 | Запобіжник CH14x51 aM 8A 690V | 1.8 | 75.6 | 0% | 75.6
2652028 | Запобіжник CH14x51 aM 10A 690V | 1.8 | 75.6 | 0% | 75.6
2652029 | Запобіжник CH14x51 aM 12A 690V | 1.8 | 75.6 | 0% | 75.6
2652030 | Запобіжник CH14x51 aM 16A 690V | 1.8 | 75.6 | 0% | 75.6
2652031 | Запобіжник CH14x51 aM 20A 690V | 1.8 | 75.6 | 0% | 75.6
2652032 | Запобіжник CH14x51 aM 25A 690V | 1.8 | 75.6 | 0% | 75.6
2652033 | Запобіжник CH14x51 aM 32A 500V | 1.9 | 79.8 | 0% | 79.8
2652034 | Запобіжник CH14x51 aM 40A 500V | 1.9 | 79.8 | 0% | 79.8
2652035 | Запобіжник CH14x51 aM 45A 500V | 2 | 84 | 0% | 84
2652036 | Запобіжник CH14x51 aM 50A 500V | 1.9 | 79.8 | 0% | 79.8
2651023 | Запобіжник CH14x51 gG 1A 690V | 1.4 | 58.8 | 0% | 58.8
2651024 | Запобіжник CH14x51 gG 2A 690V | 1.4 | 58.8 | 0% | 58.8
2651025 | Запобіжник CH14x51 gG 4A 690V | 1.4 | 58.8 | 0% | 58.8
2651026 | Запобіжник CH14x51 gG 6A 690V | 1.4 | 58.8 | 0% | 58.8
2651027 | Запобіжник CH14x51 gG 8A 690V | 1.4 | 58.8 | 0% | 58.8
2651028 | Запобіжник CH14x51 gG 10A 690V | 1.4 | 58.8 | 0% | 58.8
2651029 | Запобіжник CH14x51 gG 12A 690V | 1.4 | 58.8 | 0% | 58.8
2651030 | Запобіжник CH14x51 gG 16A 690V | 1.4 | 58.8 | 0% | 58.8
2651031 | Запобіжник CH14x51 gG 20A 690V | 1.5 | 63 | 0% | 63
2651032 | Запобіжник CH14x51 gG 25A 690V | 1.5 | 63 | 0% | 63
2651033 | Запобіжник CH14x51 gG 32A 500V | 1.55 | 65.1 | 0% | 65.1
2651034 | Запобіжник CH14x51 gG 40A 500V | 1.55 | 65.1 | 0% | 65.1
2651035 | Запобіжник CH14x51 gG 50A 500V | 1.55 | 65.1 | 0% | 65.1
2652037 | Запобіжник CH22x58 aM 1A 690V | 3.3 | 138.6 | 0% | 138.6
2652038 | Запобіжник CH22x58 aM 2A 690V | 3.3 | 138.6 | 0% | 138.6
2652039 | Запобіжник CH22x58 aM 4A 690V | 3.3 | 138.6 | 0% | 138.6
2652040 | Запобіжник CH22x58 aM 6A 690V | 3.3 | 138.6 | 0% | 138.6
2652041 | Запобіжник CH22x58 aM 8A 690V | 3.3 | 138.6 | 0% | 138.6
2652042 | Запобіжник CH22x58 aM 10A 690V | 3.3 | 138.6 | 0% | 138.6
2652043 | Запобіжник CH22x58 aM 12A 690V | 3.3 | 138.6 | 0% | 138.6
2652044 | Запобіжник CH22x58 aM 16A 690V | 3.3 | 138.6 | 0% | 138.6
2652045 | Запобіжник CH22x58 aM 20A 690V | 3.3 | 138.6 | 0% | 138.6
2652046 | Запобіжник CH22x58 aM 25A 690V | 3.3 | 138.6 | 0% | 138.6
2652047 | Запобіжник CH22x58 aM 32A 690V | 3.3 | 138.6 | 0% | 138.6
2652048 | Запобіжник CH22x58 aM 40A 690V | 3.3 | 138.6 | 0% | 138.6
2652049 | Запобіжник CH22x58 aM 50A 690V | 3.3 | 138.6 | 0% | 138.6
2652050 | Запобіжник CH22x58 aM 63A 690V | 3.3 | 138.6 | 0% | 138.6
2652051 | Запобіжник CH22x58 aM 80A 690V | 3.6 | 151.2 | 0% | 151.2
2652052 | Запобіжник CH22x58 aM 100A 500V | 3.6 | 151.2 | 0% | 151.2
2652053 | Запобіжник CH22x58 aM 125A 500V | 4.2 | 176.4 | 0% | 176.4
2651036 | Запобіжник CH22x58 gG 2A 690V | 2.95 | 123.9 | 0% | 123.9
2651037 | Запобіжник CH22x58 gG 4A 690V | 2.95 | 123.9 | 0% | 123.9
2651038 | Запобіжник CH22x58 gG 6A 690V | 2.95 | 123.9 | 0% | 123.9
2651039 | Запобіжник CH22x58 gG 8A 690V | 2.95 | 123.9 | 0% | 123.9
2651040 | Запобіжник CH22x58 gG 10A 690V | 2.95 | 123.9 | 0% | 123.9
2651041 | Запобіжник CH22x58 gG 12A 690V | 2.95 | 123.9 | 0% | 123.9
2651042 | Запобіжник CH22x58 gG 16A 690V | 2.95 | 123.9 | 0% | 123.9
2651043 | Запобіжник CH22x58 gG 20A 690V | 2.95 | 123.9 | 0% | 123.9
2651044 | Запобіжник CH22x58 gG 25A 690V | 2.95 | 123.9 | 0% | 123.9
2651045 | Запобіжник CH22x58 gG 32A 690V | 2.95 | 123.9 | 0% | 123.9
2651046 | Запобіжник CH22x58 gG 40A 690V | 2.95 | 123.9 | 0% | 123.9
2651047 | Запобіжник CH22x58 gG 50A 690V | 2.95 | 123.9 | 0% | 123.9
2651048 | Запобіжник CH22x58 gG 63A 690V | 3 | 126 | 0% | 126
2651049 | Запобіжник CH22x58 gG 80A 690V | 3.4 | 142.8 | 0% | 142.8
2651050 | Запобіжник CH22x58 gG 100A 500V | 3.4 | 142.8 | 0% | 142.8
2651051 | Запобіжник CH22x58 gG 125A 500V | 3.5 | 147 | 0% | 147
1901002 | Авт. вимикач ETIMAT P10 1p B 1A (10kA) | 6.4 | 268.8 | 0% | 268.8
1901004 | Авт. вимикач ETIMAT P10 1p B 2A (10kA) | 6.3 | 264.6 | 0% | 264.6
1901005 | Авт. вимикач ETIMAT P10 1p B 3A (10kA) | 6.3 | 264.6 | 0% | 264.6
1901006 | Авт. вимикач ETIMAT P10 1p B 4A (10kA) | 6.3 | 264.6 | 0% | 264.6
1901007 | Авт. вимикач ETIMAT P10 1p B 6A (10kA) | 4.5 | 189 | 0% | 189
1901008 | Авт. вимикач ETIMAT P10 1p B 10A (10kA) | 4.4 | 184.8 | 0% | 184.8
1901010 | Авт. вимикач ETIMAT P10 1p B 16A (10kA) | 4.4 | 184.8 | 0% | 184.8
1901011 | Авт. вимикач ETIMAT P10 1p B 20A (10kA) | 5.9 | 247.8 | 0% | 247.8
1901012 | Авт. вимикач ETIMAT P10 1p B 25A (10kA) | 5.9 | 247.8 | 0% | 247.8
1901013 | Авт. вимикач ETIMAT P10 1p B 32A (10kA) | 5.9 | 247.8 | 0% | 247.8
1901014 | Авт. вимикач ETIMAT P10 1p B 40A (10kA) | 6.3 | 264.6 | 0% | 264.6
1901015 | Авт. вимикач ETIMAT P10 1p B 50A (10kA) | 9.6 | 403.2 | 0% | 403.2
1901016 | Авт. вимикач ETIMAT P10 1p B 63A (10kA) | 10.1 | 424.2 | 0% | 424.2
1901021 | Авт. вимикач ETIMAT P10 1p C 0,5A (10kA) | 6.7 | 281.4 | 0% | 281.4
1901022 | Авт. вимикач ETIMAT P10 1p C 1A (10kA) | 6.4 | 268.8 | 0% | 268.8
1901024 | Авт. вимикач ETIMAT P10 1p C 2A (10kA) | 6.3 | 264.6 | 0% | 264.6
1901025 | Авт. вимикач ETIMAT P10 1p C 3A (10kA) | 6.3 | 264.6 | 0% | 264.6
1901026 | Авт. вимикач ETIMAT P10 1p C 4A (10kA) | 6.3 | 264.6 | 0% | 264.6
1901027 | Авт. вимикач ETIMAT P10 1p C 6A (10kA) | 4.5 | 189 | 0% | 189
1901028 | Авт. вимикач ETIMAT P10 1p C 10A (10kA) | 4.4 | 184.8 | 0% | 184.8
1901030 | Авт. вимикач ETIMAT P10 1p C 16A (10kA) | 4.4 | 184.8 | 0% | 184.8
1901031 | Авт. вимикач ETIMAT P10 1p C 20A (10kA) | 5.9 | 247.8 | 0% | 247.8
1901032 | Авт. вимикач ETIMAT P10 1p C 25A (10kA) | 5.9 | 247.8 | 0% | 247.8
1901033 | Авт. вимикач ETIMAT P10 1p C 32A (10kA) | 5.9 | 247.8 | 0% | 247.8
1901034 | Авт. вимикач ETIMAT P10 1p C 40A (10kA) | 6.3 | 264.6 | 0% | 264.6
1901035 | Авт. вимикач ETIMAT P10 1p C 50A (10kA) | 9.4 | 394.8 | 0% | 394.8
1901036 | Авт. вимикач ETIMAT P10 1p C 63A (10kA) | 9.9 | 415.8 | 0% | 415.8
1901041 | Авт. вимикач ETIMAT P10 1p D 0,5A (10kA) | 14 | 588 | 0% | 588
1901042 | Авт. вимикач ETIMAT P10 1p D 1A (10kA) | 14 | 588 | 0% | 588
1901044 | Авт. вимикач ETIMAT P10 1p D 2A (10kA) | 12.2 | 512.4 | 0% | 512.4
1901045 | Авт. вимикач ETIMAT P10 1p D 3A (10kA) | 12.2 | 512.4 | 0% | 512.4
1901046 | Авт. вимикач ETIMAT P10 1p D 4A (10kA) | 12.2 | 512.4 | 0% | 512.4
1901047 | Авт. вимикач ETIMAT P10 1p D 6A (10kA) | 12.2 | 512.4 | 0% | 512.4
1901048 | Авт. вимикач ETIMAT P10 1p D 10A (10kA) | 10 | 420 | 0% | 420
1901050 | Авт. вимикач ETIMAT P10 1p D 16A (10kA) | 10 | 420 | 0% | 420
1901051 | Авт. вимикач ETIMAT P10 1p D 20A (10kA) | 10.8 | 453.6 | 0% | 453.6
1901052 | Авт. вимикач ETIMAT P10 1p D 25A (10kA) | 10.8 | 453.6 | 0% | 453.6
1901053 | Авт. вимикач ETIMAT P10 1p D 32A (10kA) | 10.8 | 453.6 | 0% | 453.6
1901054 | Авт. вимикач ETIMAT P10 1p D 40A (10kA) | 10.8 | 453.6 | 0% | 453.6
1901055 | Авт. вимикач ETIMAT P10 1p D 50A (10kA) | 10.8 | 453.6 | 0% | 453.6
1901202 | Авт. вимикач ETIMAT P10 2p B 1A (10kA) | 13.6 | 571.2 | 0% | 571.2
1901204 | Авт. вимикач ETIMAT P10 2p B 2A (10kA) | 13.3 | 558.6 | 0% | 558.6
1901205 | Авт. вимикач ETIMAT P10 2p B 3A (10kA) | 13.3 | 558.6 | 0% | 558.6
1901206 | Авт. вимикач ETIMAT P10 2p B 4A (10kA) | 13.3 | 558.6 | 0% | 558.6
1901207 | Авт. вимикач ETIMAT P10 2p B 6A (10kA) | 9.6 | 403.2 | 0% | 403.2
1901208 | Авт. вимикач ETIMAT P10 2p B 10A (10kA) | 9.6 | 403.2 | 0% | 403.2
1901210 | Авт. вимикач ETIMAT P10 2p B 16A (10kA) | 9.6 | 403.2 | 0% | 403.2
1901211 | Авт. вимикач ETIMAT P10 2p B 20A (10kA) | 15.6 | 655.2 | 0% | 655.2
1901212 | Авт. вимикач ETIMAT P10 2p B 25A (10kA) | 15.6 | 655.2 | 0% | 655.2
1901213 | Авт. вимикач ETIMAT P10 2p B 32A (10kA) | 16 | 672 | 0% | 672
1901214 | Авт. вимикач ETIMAT P10 2p B 40A (10kA) | 18.9 | 793.8 | 0% | 793.8
1901215 | Авт. вимикач ETIMAT P10 2p B 50A (10kA) | 20.1 | 844.2 | 0% | 844.2
1901216 | Авт. вимикач ETIMAT P10 2p B 63A (10kA) | 20.9 | 877.8 | 0% | 877.8
1901221 | Авт. вимикач ETIMAT P10 2p C 0,5A (10kA) | 14.1 | 592.2 | 0% | 592.2
1901222 | Авт. вимикач ETIMAT P10 2p C 1A (10kA) | 13.6 | 571.2 | 0% | 571.2
1901224 | Авт. вимикач ETIMAT P10 2p C 2A (10kA) | 13.3 | 558.6 | 0% | 558.6
1901225 | Авт. вимикач ETIMAT P10 2p C 3A (10kA) | 13.3 | 558.6 | 0% | 558.6
1901226 | Авт. вимикач ETIMAT P10 2p C 4A (10kA) | 13.3 | 558.6 | 0% | 558.6
1901227 | Авт. вимикач ETIMAT P10 2p C 6A (10kA) | 9.6 | 403.2 | 0% | 403.2
1901228 | Авт. вимикач ETIMAT P10 2p C 10A (10kA) | 9.6 | 403.2 | 0% | 403.2
1901230 | Авт. вимикач ETIMAT P10 2p C 16A (10kA) | 9.6 | 403.2 | 0% | 403.2
1901231 | Авт. вимикач ETIMAT P10 2p C 20A (10kA) | 15.6 | 655.2 | 0% | 655.2
1901232 | Авт. вимикач ETIMAT P10 2p C 25A (10kA) | 15.6 | 655.2 | 0% | 655.2
1901233 | Авт. вимикач ETIMAT P10 2p C 32A (10kA) | 16 | 672 | 0% | 672
1901234 | Авт. вимикач ETIMAT P10 2p C 40A (10kA) | 18.9 | 793.8 | 0% | 793.8
1901235 | Авт. вимикач ETIMAT P10 2p C 50A (10kA) | 20.1 | 844.2 | 0% | 844.2
1901236 | Авт. вимикач ETIMAT P10 2p C 63A (10kA) | 20.9 | 877.8 | 0% | 877.8
1901241 | Авт. вимикач ETIMAT P10 2p D 0,5A (10kA) | 31.4 | 1318.8 | 0% | 1318.8
1901242 | Авт. вимикач ETIMAT P10 2p D 1A (10kA) | 31.4 | 1318.8 | 0% | 1318.8
1901244 | Авт. вимикач ETIMAT P10 2p D 2A (10kA) | 26.2 | 1100.4 | 0% | 1100.4
1901245 | Авт. вимикач ETIMAT P10 2p D 3A (10kA) | 26.2 | 1100.4 | 0% | 1100.4
1901246 | Авт. вимикач ETIMAT P10 2p D 4A (10kA) | 26.2 | 1100.4 | 0% | 1100.4
1901247 | Авт. вимикач ETIMAT P10 2p D 6A (10kA) | 26.2 | 1100.4 | 0% | 1100.4
1901248 | Авт. вимикач ETIMAT P10 2p D 10A (10kA) | 23.8 | 999.6 | 0% | 999.6
1901250 | Авт. вимикач ETIMAT P10 2p D 16A (10kA) | 23.8 | 999.6 | 0% | 999.6
1901251 | Авт. вимикач ETIMAT P10 2p D 20A (10kA) | 25 | 1050 | 0% | 1050
1901252 | Авт. вимикач ETIMAT P10 2p D 25A (10kA) | 25 | 1050 | 0% | 1050
1901253 | Авт. вимикач ETIMAT P10 2p D 32A (10kA) | 25 | 1050 | 0% | 1050
1901254 | Авт. вимикач ETIMAT P10 2p D 40A (10kA) | 25 | 1050 | 0% | 1050
1901255 | Авт. вимикач ETIMAT P10 2p D 50A (10kA) | 25 | 1050 | 0% | 1050
1901302 | Авт. вимикач ETIMAT P10 3p B 1A (10kA) | 20.3 | 852.6 | 0% | 852.6
1901304 | Авт. вимикач ETIMAT P10 3p B 2A (10kA) | 19.9 | 835.8 | 0% | 835.8
1901305 | Авт. вимикач ETIMAT P10 3p B 3A (10kA) | 19.8 | 831.6 | 0% | 831.6
1901306 | Авт. вимикач ETIMAT P10 3p B 4A (10kA) | 19.8 | 831.6 | 0% | 831.6
1901307 | Авт. вимикач ETIMAT P10 3p B 6A (10kA) | 14.3 | 600.6 | 0% | 600.6
1901308 | Авт. вимикач ETIMAT P10 3p B 10A (10kA) | 14.3 | 600.6 | 0% | 600.6
1901310 | Авт. вимикач ETIMAT P10 3p B 16A (10kA) | 14.3 | 600.6 | 0% | 600.6
1901311 | Авт. вимикач ETIMAT P10 3p B 20A (10kA) | 22.4 | 940.8 | 0% | 940.8
1901312 | Авт. вимикач ETIMAT P10 3p B 25A (10kA) | 22.5 | 945 | 0% | 945
1901313 | Авт. вимикач ETIMAT P10 3p B 32A (10kA) | 23.4 | 982.8 | 0% | 982.8
1901314 | Авт. вимикач ETIMAT P10 3p B 40A (10kA) | 28.6 | 1201.2 | 0% | 1201.2
1901315 | Авт. вимикач ETIMAT P10 3p B 50A (10kA) | 30.3 | 1272.6 | 0% | 1272.6
1901316 | Авт. вимикач ETIMAT P10 3p B 63A (10kA) | 31.6 | 1327.2 | 0% | 1327.2
1901321 | Авт. вимикач ETIMAT P10 3p C 0,5A (10kA) | 21.1 | 886.2 | 0% | 886.2
1901322 | Авт. вимикач ETIMAT P10 3p C 1A (10kA) | 20.3 | 852.6 | 0% | 852.6
1901324 | Авт. вимикач ETIMAT P10 3p C 2A (10kA) | 19.9 | 835.8 | 0% | 835.8
1901325 | Авт. вимикач ETIMAT P10 3p C 3A (10kA) | 19.8 | 831.6 | 0% | 831.6
1901326 | Авт. вимикач ETIMAT P10 3p C 4A (10kA) | 19.8 | 831.6 | 0% | 831.6
1901327 | Авт. вимикач ETIMAT P10 3p C 6A (10kA) | 14.3 | 600.6 | 0% | 600.6
1901328 | Авт. вимикач ETIMAT P10 3p C 10A (10kA) | 14.3 | 600.6 | 0% | 600.6
1901330 | Авт. вимикач ETIMAT P10 3p C 16A (10kA) | 14.3 | 600.6 | 0% | 600.6
1901331 | Авт. вимикач ETIMAT P10 3p C 20A (10kA) | 22.4 | 940.8 | 0% | 940.8
1901332 | Авт. вимикач ETIMAT P10 3p C 25A (10kA) | 22.5 | 945 | 0% | 945
1901333 | Авт. вимикач ETIMAT P10 3p C 32A (10kA) | 23.4 | 982.8 | 0% | 982.8
1901334 | Авт. вимикач ETIMAT P10 3p C 40A (10kA) | 28.6 | 1201.2 | 0% | 1201.2
1901335 | Авт. вимикач ETIMAT P10 3p C 50A (10kA) | 30.3 | 1272.6 | 0% | 1272.6
1901336 | Авт. вимикач ETIMAT P10 3p C 63A (10kA) | 31.6 | 1327.2 | 0% | 1327.2
1901341 | Авт. вимикач ETIMAT P10 3p D 0,5A (10kA) | 43.4 | 1822.8 | 0% | 1822.8
1901342 | Авт. вимикач ETIMAT P10 3p D 1A (10kA) | 43.4 | 1822.8 | 0% | 1822.8
1901344 | Авт. вимикач ETIMAT P10 3p D 2A (10kA) | 34.7 | 1457.4 | 0% | 1457.4
1901345 | Авт. вимикач ETIMAT P10 3p D 3A (10kA) | 34.7 | 1457.4 | 0% | 1457.4
1901346 | Авт. вимикач ETIMAT P10 3p D 4A (10kA) | 34.7 | 1457.4 | 0% | 1457.4
1901347 | Авт. вимикач ETIMAT P10 3p D 6A (10kA) | 34.7 | 1457.4 | 0% | 1457.4
1901348 | Авт. вимикач ETIMAT P10 3p D 10A (10kA) | 32.3 | 1356.6 | 0% | 1356.6
1901350 | Авт. вимикач ETIMAT P10 3p D 16A (10kA) | 32.3 | 1356.6 | 0% | 1356.6
1901351 | Авт. вимикач ETIMAT P10 3p D 20A (10kA) | 34 | 1428 | 0% | 1428
1901352 | Авт. вимикач ETIMAT P10 3p D 25A (10kA) | 34 | 1428 | 0% | 1428
1901353 | Авт. вимикач ETIMAT P10 3p D 32A (10kA) | 34 | 1428 | 0% | 1428
1901354 | Авт. вимикач ETIMAT P10 3p D 40A (10kA) | 34 | 1428 | 0% | 1428
1901355 | Авт. вимикач ETIMAT P10 3p D 50A (10kA) | 34 | 1428 | 0% | 1428
1901402 | Авт. вимикач ETIMAT P10 3p+N B 1A (10kA) | 26.8 | 1125.6 | 0% | 1125.6
1901404 | Авт. вимикач ETIMAT P10 3p+N B 2A (10kA) | 26.3 | 1104.6 | 0% | 1104.6
1901405 | Авт. вимикач ETIMAT P10 3p+N B 3A (10kA) | 26.2 | 1100.4 | 0% | 1100.4
1901406 | Авт. вимикач ETIMAT P10 3p+N B 4A (10kA) | 26.1 | 1096.2 | 0% | 1096.2
1901407 | Авт. вимикач ETIMAT P10 3p+N B 6A (10kA) | 19.1 | 802.2 | 0% | 802.2
1901408 | Авт. вимикач ETIMAT P10 3p+N B 10A (10kA) | 19.1 | 802.2 | 0% | 802.2
1901410 | Авт. вимикач ETIMAT P10 3p+N B 16A (10kA) | 19.1 | 802.2 | 0% | 802.2
1901411 | Авт. вимикач ETIMAT P10 3p+N B 20A (10kA) | 29.8 | 1251.6 | 0% | 1251.6
1901412 | Авт. вимикач ETIMAT P10 3p+N B 25A (10kA) | 29.9 | 1255.8 | 0% | 1255.8
1901413 | Авт. вимикач ETIMAT P10 3p+N B 32A (10kA) | 31.2 | 1310.4 | 0% | 1310.4
1901414 | Авт. вимикач ETIMAT P10 3p+N B 40A (10kA) | 38.9 | 1633.8 | 0% | 1633.8
1901415 | Авт. вимикач ETIMAT P10 3p+N B 50A (10kA) | 40.2 | 1688.4 | 0% | 1688.4
1901416 | Авт. вимикач ETIMAT P10 3p+N B 63A (10kA) | 41.4 | 1738.8 | 0% | 1738.8
1901421 | Авт. вимикач ETIMAT P10 3p+N C 0,5A (10kA) | 27.9 | 1171.8 | 0% | 1171.8
1901422 | Авт. вимикач ETIMAT P10 3p+N C 1A (10kA) | 26.8 | 1125.6 | 0% | 1125.6
1901424 | Авт. вимикач ETIMAT P10 3p+N C 2A (10kA) | 26.3 | 1104.6 | 0% | 1104.6
1901425 | Авт. вимикач ETIMAT P10 3p+N C 3A (10kA) | 26.2 | 1100.4 | 0% | 1100.4
1901426 | Авт. вимикач ETIMAT P10 3p+N C 4A (10kA) | 26.1 | 1096.2 | 0% | 1096.2
1901427 | Авт. вимикач ETIMAT P10 3p+N C 6A (10kA) | 19.1 | 802.2 | 0% | 802.2
1901428 | Авт. вимикач ETIMAT P10 3p+N C 10A (10kA) | 19.1 | 802.2 | 0% | 802.2
1901430 | Авт. вимикач ETIMAT P10 3p+N C 16A (10kA) | 19.1 | 802.2 | 0% | 802.2
1901431 | Авт. вимикач ETIMAT P10 3p+N C 20A (10kA) | 29.8 | 1251.6 | 0% | 1251.6
1901432 | Авт. вимикач ETIMAT P10 3p+N C 25A (10kA) | 29.9 | 1255.8 | 0% | 1255.8
1901433 | Авт. вимикач ETIMAT P10 3p+N C 32A (10kA) | 31.2 | 1310.4 | 0% | 1310.4
1901434 | Авт. вимикач ETIMAT P10 3p+N C 40A (10kA) | 38.9 | 1633.8 | 0% | 1633.8
1901435 | Авт. вимикач ETIMAT P10 3p+N C 50A (10kA) | 40.2 | 1688.4 | 0% | 1688.4
1901436 | Авт. вимикач ETIMAT P10 3p+N C 63A (10kA) | 41.4 | 1738.8 | 0% | 1738.8
1901441 | Авт. вимикач ETIMAT P10 3p+N D 0,5A (10kA) | 58.6 | 2461.2 | 0% | 2461.2
1901442 | Авт. вимикач ETIMAT P10 3p+N D 1A (10kA) | 58.6 | 2461.2 | 0% | 2461.2
1901444 | Авт. вимикач ETIMAT P10 3p+N D 2A (10kA) | 47.4 | 1990.8 | 0% | 1990.8
1901445 | Авт. вимикач ETIMAT P10 3p+N D 3A (10kA) | 47.4 | 1990.8 | 0% | 1990.8
1901446 | Авт. вимикач ETIMAT P10 3p+N D 4A (10kA) | 47.4 | 1990.8 | 0% | 1990.8
1901447 | Авт. вимикач ETIMAT P10 3p+N D 6A (10kA) | 47.4 | 1990.8 | 0% | 1990.8
1901448 | Авт. вимикач ETIMAT P10 3p+N D 10A (10kA) | 43.7 | 1835.4 | 0% | 1835.4
1901450 | Авт. вимикач ETIMAT P10 3p+N D 16A (10kA) | 43.7 | 1835.4 | 0% | 1835.4
1901451 | Авт. вимикач ETIMAT P10 3p+N D 20A (10kA) | 46.2 | 1940.4 | 0% | 1940.4
1901452 | Авт. вимикач ETIMAT P10 3p+N D 25A (10kA) | 46.2 | 1940.4 | 0% | 1940.4
1901453 | Авт. вимикач ETIMAT P10 3p+N D 32A (10kA) | 46.2 | 1940.4 | 0% | 1940.4
1901454 | Авт. вимикач ETIMAT P10 3p+N D 40A (10kA) | 46.2 | 1940.4 | 0% | 1940.4
1901455 | Авт. вимикач ETIMAT P10 3p+N D 50A (10kA) | 46.2 | 1940.4 | 0% | 1940.4
1908421 | Блок-контакт (додатк./сигнальний) PS/SS ETIMAT P10 (1NC+NC/NO) | 6 | 252 | 0% | 252
1908412 | Незалежний розчіплювач DA ETIMAT P10 (110-250V AC/DC) | 10.6 | 445.2 | 0% | 445.2
1908411 | Незалежний розчіплювач DA ETIMAT P10 (12-60V AC/DC) | 10.5 | 441 | 0% | 441
1908401 | Блокування рукоятки ETIMAT P10 | 8.4 | 352.8 | 0% | 352.8
1903002 | Авт. вимикач ETIMAT P10 DC 1p B 1A (10kA) | 7.4 | 310.8 | 0% | 310.8
1903004 | Авт. вимикач ETIMAT P10 DC 1p B 2A (10kA) | 7.2 | 302.4 | 0% | 302.4
1903005 | Авт. вимикач ETIMAT P10 DC 1p B 3A (10kA) | 7.2 | 302.4 | 0% | 302.4
1903006 | Авт. вимикач ETIMAT P10 DC 1p B 4A (10kA) | 7.2 | 302.4 | 0% | 302.4
1903007 | Авт. вимикач ETIMAT P10 DC 1p B 6A (10kA) | 6.4 | 268.8 | 0% | 268.8
1903008 | Авт. вимикач ETIMAT P10 DC 1p B 10A (10kA) | 6.3 | 264.6 | 0% | 264.6
1903010 | Авт. вимикач ETIMAT P10 DC 1p B 16A (10kA) | 6.4 | 268.8 | 0% | 268.8
1903011 | Авт. вимикач ETIMAT P10 DC 1p B 20A (10kA) | 6.5 | 273 | 0% | 273
1903012 | Авт. вимикач ETIMAT P10 DC 1p B 25A (10kA) | 6.5 | 273 | 0% | 273
1903013 | Авт. вимикач ETIMAT P10 DC 1p B 32A (10kA) | 6.6 | 277.2 | 0% | 277.2
1903014 | Авт. вимикач ETIMAT P10 DC 1p B 40A (10kA) | 8.6 | 361.2 | 0% | 361.2
1903015 | Авт. вимикач ETIMAT P10 DC 1p B 50A (10kA) | 10.4 | 436.8 | 0% | 436.8
1903016 | Авт. вимикач ETIMAT P10 DC 1p B 63A (10kA) | 10.8 | 453.6 | 0% | 453.6
1903021 | Авт. вимикач ETIMAT P10 DC 1p C 0,5A (10kA) | 7.6 | 319.2 | 0% | 319.2
1903022 | Авт. вимикач ETIMAT P10 DC 1p C 1A (10kA) | 7.4 | 310.8 | 0% | 310.8
1903024 | Авт. вимикач ETIMAT P10 DC 1p C 2A (10kA) | 7.2 | 302.4 | 0% | 302.4
1903025 | Авт. вимикач ETIMAT P10 DC 1p C 3A (10kA) | 7.2 | 302.4 | 0% | 302.4
1903026 | Авт. вимикач ETIMAT P10 DC 1p C 4A (10kA) | 7.2 | 302.4 | 0% | 302.4
1903027 | Авт. вимикач ETIMAT P10 DC 1p C 6A (10kA) | 6.4 | 268.8 | 0% | 268.8
1903028 | Авт. вимикач ETIMAT P10 DC 1p C 10A (10kA) | 6.3 | 264.6 | 0% | 264.6
1903030 | Авт. вимикач ETIMAT P10 DC 1p C 16A (10kA) | 6.4 | 268.8 | 0% | 268.8
1903031 | Авт. вимикач ETIMAT P10 DC 1p C 20A (10kA) | 6.5 | 273 | 0% | 273
1903032 | Авт. вимикач ETIMAT P10 DC 1p C 25A (10kA) | 6.5 | 273 | 0% | 273
1903033 | Авт. вимикач ETIMAT P10 DC 1p C 32A (10kA) | 6.6 | 277.2 | 0% | 277.2
1903034 | Авт. вимикач ETIMAT P10 DC 1p C 40A (10kA) | 8.6 | 361.2 | 0% | 361.2
1903035 | Авт. вимикач ETIMAT P10 DC 1p C 50A (10kA) | 10.4 | 436.8 | 0% | 436.8
1903036 | Авт. вимикач ETIMAT P10 DC 1p C 63A (10kA) | 10.8 | 453.6 | 0% | 453.6
1903061 | Авт. вимикач ETIMAT P10 DC 1p K 0,5A (10kA) | 7.9 | 331.8 | 0% | 331.8
1903062 | Авт. вимикач ETIMAT P10 DC 1p K 1A (10kA) | 7.8 | 327.6 | 0% | 327.6
1903064 | Авт. вимикач ETIMAT P10 DC 1p K 2A (10kA) | 7.6 | 319.2 | 0% | 319.2
1903065 | Авт. вимикач ETIMAT P10 DC 1p K 3A (10kA) | 7.6 | 319.2 | 0% | 319.2
1903066 | Авт. вимикач ETIMAT P10 DC 1p K 4A (10kA) | 7.5 | 315 | 0% | 315
1903067 | Авт. вимикач ETIMAT P10 DC 1p K 6A (10kA) | 6.8 | 285.6 | 0% | 285.6
1903068 | Авт. вимикач ETIMAT P10 DC 1p K 10A (10kA) | 6.8 | 285.6 | 0% | 285.6
1903070 | Авт. вимикач ETIMAT P10 DC 1p K 16A (10kA) | 6.8 | 285.6 | 0% | 285.6
1903071 | Авт. вимикач ETIMAT P10 DC 1p K 20A (10kA) | 7.1 | 298.2 | 0% | 298.2
1903072 | Авт. вимикач ETIMAT P10 DC 1p K 25A (10kA) | 7.1 | 298.2 | 0% | 298.2
1903073 | Авт. вимикач ETIMAT P10 DC 1p K 32A (10kA) | 7.1 | 298.2 | 0% | 298.2
1903081 | Авт. вимикач ETIMAT P10 DC 1p Z 0,5A (10kA) | 7.9 | 331.8 | 0% | 331.8
1903082 | Авт. вимикач ETIMAT P10 DC 1p Z 1A (10kA) | 7.8 | 327.6 | 0% | 327.6
1903084 | Авт. вимикач ETIMAT P10 DC 1p Z 2A (10kA) | 7.6 | 319.2 | 0% | 319.2
1903085 | Авт. вимикач ETIMAT P10 DC 1p Z 3A (10kA) | 7.6 | 319.2 | 0% | 319.2
1903086 | Авт. вимикач ETIMAT P10 DC 1p Z 4A (10kA) | 7.5 | 315 | 0% | 315
1903087 | Авт. вимикач ETIMAT P10 DC 1p Z 6A (10kA) | 6.8 | 285.6 | 0% | 285.6
1903088 | Авт. вимикач ETIMAT P10 DC 1p Z 10A (10kA) | 6.8 | 285.6 | 0% | 285.6
1903090 | Авт. вимикач ETIMAT P10 DC 1p Z 16A (10kA) | 6.8 | 285.6 | 0% | 285.6
1903091 | Авт. вимикач ETIMAT P10 DC 1p Z 20A (10kA) | 7.1 | 298.2 | 0% | 298.2
1903092 | Авт. вимикач ETIMAT P10 DC 1p Z 25A (10kA) | 7.1 | 298.2 | 0% | 298.2
1903093 | Авт. вимикач ETIMAT P10 DC 1p Z 32A (10kA) | 7.1 | 298.2 | 0% | 298.2
1903202 | Авт. вимикач ETIMAT P10 DC 2p B 1A (10kA) | 20.5 | 861 | 0% | 861
1903204 | Авт. вимикач ETIMAT P10 DC 2p B 2A (10kA) | 20.5 | 861 | 0% | 861
1903205 | Авт. вимикач ETIMAT P10 DC 2p B 3A (10kA) | 20.6 | 865.2 | 0% | 865.2
1903206 | Авт. вимикач ETIMAT P10 DC 2p B 4A (10kA) | 20.6 | 865.2 | 0% | 865.2
1903207 | Авт. вимикач ETIMAT P10 DC 2p B 6A (10kA) | 18.7 | 785.4 | 0% | 785.4
1903208 | Авт. вимикач ETIMAT P10 DC 2p B 10A (10kA) | 18.7 | 785.4 | 0% | 785.4
1903210 | Авт. вимикач ETIMAT P10 DC 2p B 16A (10kA) | 18.7 | 785.4 | 0% | 785.4
1903211 | Авт. вимикач ETIMAT P10 DC 2p B 20A (10kA) | 18.9 | 793.8 | 0% | 793.8
1903212 | Авт. вимикач ETIMAT P10 DC 2p B 25A (10kA) | 18.9 | 793.8 | 0% | 793.8
1903213 | Авт. вимикач ETIMAT P10 DC 2p B 32A (10kA) | 22.3 | 936.6 | 0% | 936.6
1903214 | Авт. вимикач ETIMAT P10 DC 2p B 40A (10kA) | 26.4 | 1108.8 | 0% | 1108.8
1903215 | Авт. вимикач ETIMAT P10 DC 2p B 50A (10kA) | 28.7 | 1205.4 | 0% | 1205.4
1903216 | Авт. вимикач ETIMAT P10 DC 2p B 63A (10kA) | 32.2 | 1352.4 | 0% | 1352.4
1903221 | Авт. вимикач ETIMAT P10 DC 2p C 0,5A (10kA) | 22.1 | 928.2 | 0% | 928.2
1903222 | Авт. вимикач ETIMAT P10 DC 2p C 1A (10kA) | 20.9 | 877.8 | 0% | 877.8
1903224 | Авт. вимикач ETIMAT P10 DC 2p C 2A (10kA) | 20.5 | 861 | 0% | 861
1903225 | Авт. вимикач ETIMAT P10 DC 2p C 3A (10kA) | 20.6 | 865.2 | 0% | 865.2
1903226 | Авт. вимикач ETIMAT P10 DC 2p C 4A (10kA) | 20.6 | 865.2 | 0% | 865.2
1903227 | Авт. вимикач ETIMAT P10 DC 2p C 6A (10kA) | 18.7 | 785.4 | 0% | 785.4
1903228 | Авт. вимикач ETIMAT P10 DC 2p C 10A (10kA) | 18.7 | 785.4 | 0% | 785.4
1903230 | Авт. вимикач ETIMAT P10 DC 2p C 16A (10kA) | 18.7 | 785.4 | 0% | 785.4
1903231 | Авт. вимикач ETIMAT P10 DC 2p C 20A (10kA) | 18.9 | 793.8 | 0% | 793.8
1903232 | Авт. вимикач ETIMAT P10 DC 2p C 25A (10kA) | 18.9 | 793.8 | 0% | 793.8
1903233 | Авт. вимикач ETIMAT P10 DC 2p C 32A (10kA) | 22.3 | 936.6 | 0% | 936.6
1903234 | Авт. вимикач ETIMAT P10 DC 2p C 40A (10kA) | 26.4 | 1108.8 | 0% | 1108.8
1903235 | Авт. вимикач ETIMAT P10 DC 2p C 50A (10kA) | 28.7 | 1205.4 | 0% | 1205.4
1903236 | Авт. вимикач ETIMAT P10 DC 2p C 63A (10kA) | 32.2 | 1352.4 | 0% | 1352.4
1903261 | Авт. вимикач ETIMAT P10 DC 2p K 0,5A (10kA) | 24.1 | 1012.2 | 0% | 1012.2
1903262 | Авт. вимикач ETIMAT P10 DC 2p K 1A (10kA) | 24.1 | 1012.2 | 0% | 1012.2
1903264 | Авт. вимикач ETIMAT P10 DC 2p K 2A (10kA) | 24.1 | 1012.2 | 0% | 1012.2
1903265 | Авт. вимикач ETIMAT P10 DC 2p K 3A (10kA) | 24.1 | 1012.2 | 0% | 1012.2
1903266 | Авт. вимикач ETIMAT P10 DC 2p K 4A (10kA) | 24.1 | 1012.2 | 0% | 1012.2
1903267 | Авт. вимикач ETIMAT P10 DC 2p K 6A (10kA) | 21.5 | 903 | 0% | 903
1903268 | Авт. вимикач ETIMAT P10 DC 2p K 10A (10kA) | 21.5 | 903 | 0% | 903
1903270 | Авт. вимикач ETIMAT P10 DC 2p K 16A (10kA) | 21.5 | 903 | 0% | 903
1903271 | Авт. вимикач ETIMAT P10 DC 2p K 20A (10kA) | 21.5 | 903 | 0% | 903
1903272 | Авт. вимикач ETIMAT P10 DC 2p K 25A (10kA) | 21.5 | 903 | 0% | 903
1903273 | Авт. вимикач ETIMAT P10 DC 2p K 32A (10kA) | 22.9 | 961.8 | 0% | 961.8
1903281 | Авт. вимикач ETIMAT P10 DC 2p Z 0,5A (10kA) | 24.1 | 1012.2 | 0% | 1012.2
1903282 | Авт. вимикач ETIMAT P10 DC 2p Z 1A (10kA) | 24.1 | 1012.2 | 0% | 1012.2
1903284 | Авт. вимикач ETIMAT P10 DC 2p Z 2A (10kA) | 24.1 | 1012.2 | 0% | 1012.2
1903285 | Авт. вимикач ETIMAT P10 DC 2p Z 3A (10kA) | 24.1 | 1012.2 | 0% | 1012.2
1903286 | Авт. вимикач ETIMAT P10 DC 2p Z 4A (10kA) | 24.1 | 1012.2 | 0% | 1012.2
1903287 | Авт. вимикач ETIMAT P10 DC 2p Z 6A (10kA) | 21.5 | 903 | 0% | 903
1903288 | Авт. вимикач ETIMAT P10 DC 2p Z 10A (10kA) | 21.5 | 903 | 0% | 903
1903290 | Авт. вимикач ETIMAT P10 DC 2p Z 16A (10kA) | 21.5 | 903 | 0% | 903
1903291 | Авт. вимикач ETIMAT P10 DC 2p Z 20A (10kA) | 21.5 | 903 | 0% | 903
1903292 | Авт. вимикач ETIMAT P10 DC 2p Z 25A (10kA) | 21.5 | 903 | 0% | 903
1903293 | Авт. вимикач ETIMAT P10 DC 2p Z 32A (10kA) | 22.9 | 961.8 | 0% | 961.8
2471650 | Трифазний індикатор наявності напруги з захистом SON WTA-3G (5x20мм, Imax.=6,3А, 3х зелений LED) | 34.7 | 1457.4 | 0% | 1457.4
2471651 | Трифазний індикатор наявності напруги з захистом SON WTA-3K (5x20мм, Imax.=6,3А, 3х кольоровий LED) | 35.3 | 1482.6 | 0% | 1482.6
2471652 | Трифазний захисний модуль EZ WTA-3R під запобіжник 5x20мм з індикацією (5x20мм, Imax.=6,3А, 3х черв. LED) | 26.5 | 1113 | 0% | 1113
1102310 | Блок розподільчий EDB-413-160A, 4p, 3L+PE/N, 160A (13 виходів) | 29.5 | 1239 | 0% | 1239
1102311 | Блок розподільчий EDB-4-200A-S, 4p, 3L+PE/N, 200A (11 виходів) | 39.5 | 1659 | 0% | 1659
1102312 | Блок розподільчий EDB-4-250A-S, 4p, 3L+PE/N, 250A (11 виходів) | 53.9 | 2263.8 | 0% | 2263.8
1102313 | Блок розподільчий EDB-4-400A-S, 4p, 3L+PE/N, 400A (10 виходів) | 75 | 3150 | 0% | 3150
4668080 | Вимикач 1-клавішний VHE-1-BL (чорний, IP54) | 3.5 | 147 | 0% | 147
4668081 | Вимикач 2-клавішний VHE-2-BL (чорний, IP54) | 3.7 | 155.4 | 0% | 155.4
4668082 | Вимикач "сходовий" VHE-3-BL (чорний, IP54) | 3.5 | 147 | 0% | 147
4668083 | Кнопка "дзвоник" VHE-4-BL (чорна, IP54) | 3.5 | 147 | 0% | 147
4668084 | Кнопка "світло" VHE-5-BL (чорна, IP54) | 3.5 | 147 | 0% | 147
4668085 | Вимикач "перехресний" VHE-6-BL (чорний, IP54) | 4.6 | 193.2 | 0% | 193.2
4668086 | Вимикач 1-клавішний із підсвічуванням VHE-1L-BL (чорний, IP54) | 4.95 | 207.9 | 0% | 207.9
4668087 | Вимикач 2-клавішний із підсвічуванням VHE-2L-BL (чорний, IP54) | 5.2 | 218.4 | 0% | 218.4
4668088 | Вимикач "сходовий" із підсвічуванням VHE-3L-BL (чорний, IP54) | 4.9 | 205.8 | 0% | 205.8
4668089 | Кнопка "дзвоник" із підсвічуванням VHE-4L-BL (чорна, IP54) | 5.1 | 214.2 | 0% | 214.2
4668090 | Розетка 1-на з з/к Schuko RHE-1sd-BL (чорн./прозора кришка, IP54) | 4.4 | 184.8 | 0% | 184.8
4668091 | Розетка 2-на з з/к Schuko RHE-2sd-BL (чорн./прозора кришка, IP54) | 6.2 | 260.4 | 0% | 260.4
4668092 | Розетка 3-на з з/к Schuko RHE-3sd-BL (чорн./прозора кришка, IP54) | 11.1 | 466.2 | 0% | 466.2
4668096 | Вимикач 1-клавішний VHE-1-SRG (сіро-графіт., IP54) | 3.3 | 138.6 | 0% | 138.6
4668097 | Вимикач 2-клавішний VHE-2-SRG (сіро-графіт., IP54) | 3.5 | 147 | 0% | 147
4668098 | Вимикач "сходовий" VHE-3-SRG (сіро-графіт., IP54) | 3.3 | 138.6 | 0% | 138.6
4668099 | Кнопка "дзвоник" VHE-4-SRG (сіро-графіт., IP54) | 3.3 | 138.6 | 0% | 138.6
4668100 | Кнопка "світло" VHE-5-SRG (сіро-графіт., IP54) | 3.3 | 138.6 | 0% | 138.6
4668101 | Вимикач "перехресний" VHE-6-SRG (сіро-графіт., IP54) | 4.4 | 184.8 | 0% | 184.8
4668102 | Вимикач 1-клавішний із підсвічуванням VHE-1L-SRG (сіро-графіт., IP54) | 4.9 | 205.8 | 0% | 205.8
4668103 | Вимикач 2-клавішний із підсвічуванням VHE-2L-SRG (сіро-графіт., IP54) | 4.8 | 201.6 | 0% | 201.6
4668104 | Вимикач "сходовий" із підсвічуванням VHE-3L-SRG (сіро-графіт., IP54) | 4.8 | 201.6 | 0% | 201.6
4668105 | Кнопка "дзвоник" із підсвічуванням VHE-4L-SRG (чорна, IP54) | 4.8 | 201.6 | 0% | 201.6
4668106 | Розетка 1-на з з/к Schuko RHE-1s-SRG (сіра/графіт. кришка, IP54) | 4.2 | 176.4 | 0% | 176.4
4668107 | Розетка 2-на з з/к Schuko RHE-2s-SRG (сіра/графіт. кришка, IP54) | 6.1 | 256.2 | 0% | 256.2
4668108 | Розетка 3-на з з/к Schuko RHE-3s-SRG (сіра/графіт. кришка, IP54) | 10.9 | 457.8 | 0% | 457.8
4771701 | Лампа сигнальна LED матова ELPI-024С-R 24V AC/DC (червона) | 3.3 | 138.6 | 0% | 138.6
4771702 | Лампа сигнальна LED матова ELPI-024С-G 24V AC/DC (зелена) | 3.3 | 138.6 | 0% | 138.6
4771703 | Лампа сигнальна LED матова ELPI-024С-Y 24V AC/DC (жовта) | 3.3 | 138.6 | 0% | 138.6
4771704 | Лампа сигнальна LED матова ELPI-024С-B 24V AC/DC (синя) | 4 | 168 | 0% | 168
4771705 | Лампа сигнальна LED матова ELPI-024С-A 24V AC/DC (помаранчева) | 3.3 | 138.6 | 0% | 138.6
4771706 | Лампа сигнальна LED матова ELPI-024С-W 24V AC/DC (біла) | 4 | 168 | 0% | 168
4771711 | Лампа сигнальна LED матова ELPI-240A-R 240V AC (червона) | 3.3 | 138.6 | 0% | 138.6
4771712 | Лампа сигнальна LED матова ELPI-240A-G 240V AC (зелена) | 3.3 | 138.6 | 0% | 138.6
4771713 | Лампа сигнальна LED матова ELPI-240A-Y 240V AC (жовта) | 3.3 | 138.6 | 0% | 138.6
4771714 | Лампа сигнальна LED матова ELPI-240A-B 240V AC (синя) | 4 | 168 | 0% | 168
4771715 | Лампа сигнальна LED матова ELPI-240A-A 240V AC (помаранчева) | 3.3 | 138.6 | 0% | 138.6
4771716 | Лампа сигнальна LED матова ELPI-240A-W 240V AC (біла) | 4 | 168 | 0% | 168
4771650 | Корпус ESB5 (Standart, 5 отворів, корпус сіро-чорний) | 17.9 | 751.8 | 0% | 751.8
4771549 | Блокуючий кожух із кришкою EPS-T (основа та кришка прозорі) | 2.8 | 117.6 | 0% | 117.6
4771550 | Блокуючий кожух із кришкою EPS-Y (основа жовта, кришка прозора) | 3.2 | 134.4 | 0% | 134.4
4771551 | Захисний кожух (стопор) EPS-EM (жовтий) | 0.7 | 29.4 | 0% | 29.4
4771552 | Зумер EBUZ-L-024C (24V DC, 60dB, червоний LED - блимаючий) | 8.9 | 373.8 | 0% | 373.8
2470298 | Реле контролю спожив. струму PRI-51/0.1-10 (0,1..10A) (1x8A_AC1) | 55.1 | 2314.2 | 0% | 2314.2
2440810 | Обмежувач перенапруги ETITEC M T12 950/12,5 4Y | 185 | 7770 | 0% | 7770
2440811 | Обмежувач перенапруги ETITEC M T12 950/12,5 4Y RC | 195 | 8190 | 0% | 8190
2440820 | Обмежувач перенапруги ETITEC M T2 950/20 4Y | 120 | 5040 | 0% | 5040
2440821 | Обмежувач перенапруги ETITEC M T2 950/20 4Y RC | 128 | 5376 | 0% | 5376
4184512 | Запобіжник NH-00/gG 6A 800V KOMBI | 8.9 | 373.8 | 0% | 373.8
4184513 | Запобіжник NH-00/gG 10A 800V KOMBI | 8.9 | 373.8 | 0% | 373.8
4184514 | Запобіжник NH-00/gG 16A 800V KOMBI | 8.9 | 373.8 | 0% | 373.8
4184515 | Запобіжник NH-00/gG 20A 800V KOMBI | 8.9 | 373.8 | 0% | 373.8
4184516 | Запобіжник NH-00/gG 25A 800V KOMBI | 8.9 | 373.8 | 0% | 373.8
4184518 | Запобіжник NH-00/gG 35A 800V KOMBI | 8.9 | 373.8 | 0% | 373.8
4184519 | Запобіжник NH-00/gG 40A 800V KOMBI | 8.9 | 373.8 | 0% | 373.8
4184520 | Запобіжник NH-00/gG 50A 800V KOMBI | 8.9 | 373.8 | 0% | 373.8
4184521 | Запобіжник NH-00/gG 63A 800V KOMBI | 8.9 | 373.8 | 0% | 373.8
4184463 | Запобіжник NH-1/gG 200A 800V KOMBI | 18.1 | 760.2 | 0% | 760.2
4184531 | Запобіжник NH-2/gG 80A 800V KOMBI | 26 | 1092 | 0% | 1092
4184532 | Запобіжник NH-2/gG 100A 800V KOMBI | 26 | 1092 | 0% | 1092
4184533 | Запобіжник NH-2/gG 125A 800V KOMBI | 26 | 1092 | 0% | 1092
4184534 | Запобіжник NH-2/gG 160A 800V KOMBI | 26 | 1092 | 0% | 1092
4184535 | Запобіжник NH-2/gG 200A 800V KOMBI | 26 | 1092 | 0% | 1092
4184536 | Запобіжник NH-2/gG 250A 800V KOMBI | 26 | 1092 | 0% | 1092
4184545 | Запобіжник NH-3C/gG_800V 200A KOMBI | 28.6 | 1201.2 | 0% | 1201.2
4184546 | Запобіжник NH-3C/gG_800V 250A KOMBI | 28.6 | 1201.2 | 0% | 1201.2
4184524 | Запобіжник NH-3/gG_800V 160A KOMBI | 37.8 | 1587.6 | 0% | 1587.6
4184525 | Запобіжник NH-3/gG_800V 200A KOMBI | 37.8 | 1587.6 | 0% | 1587.6
4184526 | Запобіжник NH-3/gG_800V 250A KOMBI | 37.8 | 1587.6 | 0% | 1587.6
4184498 | Запобіжник NH-3/gG_800V 315A | 58.7 | 2465.4 | 0% | 2465.4
4184528 | Запобіжник NH-3/gG_800V 355A | 60 | 2520 | 0% | 2520
4184529 | Запобіжник NH-3/gG_800V 400A | 60 | 2520 | 0% | 2520
ТОВ "ETI Україна" 04128 м.Київ, вул. Ак. Туполєва 19 тел.: +38 (044) 494-21-80 факс: +38 (044) 494-21-82
www.eti.ua zakaz@eti.ua
Note on F3: Курс на момент замовлення та наявність продукції на складі уточнюйте у співробітників компанії ETI Україна.

## Знято з виробництва
|  |  | Курс (комерційний) Гривня / Євро |  | 42
Код | Повне найменування | Ціна в Євро з ПДВ | Ціна в грн. з ПДВ | Знижка | Вхідна ціна
0%
760232105 | Вимикач із сигнальною лампою SLG 325 3p 25A (1-0) | #N/A | #N/A | 0% | #N/A
3903197 | Маркування клем ESP-SHZ/1/1_50 (1-50, для пружин. клемм, 1,5 мм2) (100шт) | #N/A | #N/A | 0% | #N/A
3903198 | Маркування клем ESP-SHZ/1/51_100 (51-100, для пружин. клем, 1,5 мм2) (100шт) | #N/A | #N/A | 0% | #N/A
2520021 | Роз'єднувач EFD 8 NEON 1p 400V | #N/A | #N/A | 0% | #N/A
2520022 | Роз'єднувач EFD 8 NEON 1p+N 400V | #N/A | #N/A | 0% | #N/A
2520023 | Роз'єднувач EFD 8 NEON 2p 400V | #N/A | #N/A | 0% | #N/A
2520024 | Роз'єднувач EFD 8 NEON 3p 400V | #N/A | #N/A | 0% | #N/A
2520025 | Роз'єднувач EFD 8 NEON 3p+N 400V | #N/A | #N/A | 0% | #N/A
2520301 | Роз'єднувач EFD 8 1p (с адаптером) 400V | #N/A | #N/A | 0% | #N/A
2520302 | Роз'єднувач EFD 8 1p+N (с адаптером) 400V | #N/A | #N/A | 0% | #N/A
2520303 | Роз'єднувач EFD 8 2p (с адаптером) 400V | #N/A | #N/A | 0% | #N/A
2520304 | Роз'єднувач EFD 8 3p (с адаптером) 400V | #N/A | #N/A | 0% | #N/A
2520305 | Роз'єднувач EFD 8 3p+N (с адаптером) 400V | #N/A | #N/A | 0% | #N/A
2520311 | Роз'єднувач EFD 8 LED 1p (с адаптером) 400V | #N/A | #N/A | 0% | #N/A
2520312 | Роз'єднувач EFD 8 LED 1p+N (с адаптером) 400V | #N/A | #N/A | 0% | #N/A
2520313 | Роз'єднувач EFD 8 LED 2p (с адаптером) 400V | #N/A | #N/A | 0% | #N/A
2520314 | Роз'єднувач EFD 8 LED 3p (с адаптером) 400V | #N/A | #N/A | 0% | #N/A
2520315 | Роз'єднувач EFD 8 LED 3p+N (с адаптером) 400V | #N/A | #N/A | 0% | #N/A
2520321 | Роз'єднувач EFD 8 NEON 1p (с адаптером) 400V | #N/A | #N/A | 0% | #N/A
2520322 | Роз'єднувач EFD 8 NEON 1p+N (с адаптером) 400V | #N/A | #N/A | 0% | #N/A
2520323 | Роз'єднувач EFD 8 NEON 2p (с адаптером) 400V | #N/A | #N/A | 0% | #N/A
2520324 | Роз'єднувач EFD 8 NEON 3p (с адаптером) 400V | #N/A | #N/A | 0% | #N/A
2520325 | Роз'єднувач EFD 8 NEON 3p+N (с адаптером) 400V | #N/A | #N/A | 0% | #N/A
2540021 | Роз'єднувач EFD 10 NEON 1p 690V | #N/A | #N/A | 0% | #N/A
2540022 | Роз'єднувач EFD 10 NEON 1p+N 400/690V | #N/A | #N/A | 0% | #N/A
2540023 | Роз'єднувач EFD 10 NEON 2p 690V | #N/A | #N/A | 0% | #N/A
2540024 | Роз'єднувач EFD 10 NEON 3p 690V | #N/A | #N/A | 0% | #N/A
2540025 | Роз'єднувач EFD 10 NEON 3p+N 690V | #N/A | #N/A | 0% | #N/A
2540301 | Роз'єднувач EFD 10 1p (с адаптером) 690V | #N/A | #N/A | 0% | #N/A
2540302 | Роз'єднувач EFD 10 1p+N (с адаптером) 400/690V | #N/A | #N/A | 0% | #N/A
2540303 | Роз'єднувач EFD 10 2p (с адаптером) 690V | #N/A | #N/A | 0% | #N/A
2540304 | Роз'єднувач EFD 10 3p (с адаптером) 690V | #N/A | #N/A | 0% | #N/A
2540305 | Роз'єднувач EFD 10 3p+N (с адаптером) 690V | #N/A | #N/A | 0% | #N/A
2540311 | Роз'єднувач EFD 10 LED 1p (с адаптером) 690V | #N/A | #N/A | 0% | #N/A
2540312 | Роз'єднувач EFD 10 LED 1p+N (с адаптером) 400/690V | #N/A | #N/A | 0% | #N/A
2540313 | Роз'єднувач EFD 10 LED 2p (с адаптером) 690V | #N/A | #N/A | 0% | #N/A
2540314 | Роз'єднувач EFD 10 LED 3p (с адаптером) 690V | #N/A | #N/A | 0% | #N/A
2540315 | Роз'єднувач EFD 10 LED 3p+N (с адаптером) 690V | #N/A | #N/A | 0% | #N/A
2540321 | Роз'єднувач EFD 10 NEON 1p (с адаптером) 690V | #N/A | #N/A | 0% | #N/A
2540322 | Роз'єднувач EFD 10 NEON 1p+N (с адаптером) 400/690V | #N/A | #N/A | 0% | #N/A
2540323 | Роз'єднувач EFD 10 NEON 2p (с адаптером) 690V | #N/A | #N/A | 0% | #N/A
2540324 | Роз'єднувач EFD 10 NEON 3p (с адаптером) 690V | #N/A | #N/A | 0% | #N/A
2540325 | Роз'єднувач EFD 10 NEON 3p+N (с адаптером) 690V | #N/A | #N/A | 0% | #N/A
1692713 | Сигналізатор положення рукоятки MST 1-3 3p (сигн.відкр) | #N/A | #N/A | 0% | #N/A
2540501 | Тримач EFH 10 1P 25A 1000V DC (с адаптером) | #N/A | #N/A | 0% | #N/A
2540511 | Тримач EFH 10 1P-LED 25A 1000V DC (с адаптером) | #N/A | #N/A | 0% | #N/A
2540503 | Тримач EFH 10 2P 25A 1000V DC (с адаптером) | #N/A | #N/A | 0% | #N/A
2540513 | Тримач EFH 10 2P-LED 25A 1000V DC (с адаптером) | #N/A | #N/A | 0% | #N/A
760211100 | Вимикач із сигнальною лампою SLG 116 1p 16A (1-0) | #N/A | #N/A | 0% | #N/A
760212101 | Вимикач із сигнальною лампою SLG 125 1p 25A (1-0) | #N/A | #N/A | 0% | #N/A
760221107 | Вимикач із сигнальною лампою SLG 216 2p 16A (1-0) | #N/A | #N/A | 0% | #N/A
760222108 | Вимикач із сигнальною лампою SLG 225 2p 25A (1-0) | #N/A | #N/A | 0% | #N/A
760231104 | Вимикач із сигнальною лампою SLG 316 3p 16A (1-0) | #N/A | #N/A | 0% | #N/A
764904101 | Кнопка TG 216 2p 16A (1НО+1НЗ) | #N/A | #N/A | 0% | #N/A
760414109 | Кнопка-лампа TLG 216 2p 16A "GREEN" (1НО+1НЗ, зелена) | #N/A | #N/A | 0% | #N/A
760412107 | Кнопка-лампа TLG 216 2p 16A "RED" (1НО+1НЗ, червона) | #N/A | #N/A | 0% | #N/A
760411106 | Кнопка-лампа TLG 216 2p 16A "WHITE" (1НО+1НЗ, біла) | #N/A | #N/A | 0% | #N/A
760413108 | Кнопка-лампа TLG 216 2p 16A "YELLOW" (1НО+1НЗ, жовта) | #N/A | #N/A | 0% | #N/A
763708108 | Ковпачок для лампи і кнопки-лампи TLG "GREEN" (зелений, для LG1/TLG) | #N/A | #N/A | 0% | #N/A
763712109 | Ковпачок для лампи і кнопки-лампи TLG "RED" (червоний, для LG1/TLG) | #N/A | #N/A | 0% | #N/A
763701101 | Ковпачок для лампи і кнопки-лампи TLG "WHITE" (білий, для LG1/TLG) | #N/A | #N/A | 0% | #N/A
763709109 | Ковпачок для лампи і кнопки-лампи TLG "YELLOW" (жовтий, для LG1/TLG) | #N/A | #N/A | 0% | #N/A
760514102 | Лампа сигнальна LG1 "GREEN" (зелена) | #N/A | #N/A | 0% | #N/A
760512100 | Лампа сигнальна LG1 "RED" (червона) | 12.6 | 529.2 | 0% | 529.2
760511109 | Лампа сигнальна LG1 "WHITE" (біла) | #N/A | #N/A | 0% | #N/A
760513101 | Лампа сигнальна LG1 "YELLOW" (жовта) | #N/A | #N/A | 0% | #N/A
760311103 | Перемикач ISG 116 1p 16A (1-2) | #N/A | #N/A | 0% | #N/A
760312104 | Перемикач ISG 125 1p 25A (1-2) | #N/A | #N/A | 0% | #N/A
760321100 | Перемикач ISG 216 2p 16A (1-2) | #N/A | #N/A | 0% | #N/A
760322101 | Перемикач ISG 225 2p 25A (1-2) | #N/A | #N/A | 0% | #N/A
760611102 | Перемикач SSG 116 1p 16A (1-0-2) | #N/A | #N/A | 0% | #N/A
760612103 | Перемикач SSG 125 1p 25A (1-0-2) | #N/A | #N/A | 0% | #N/A
760621109 | Перемикач SSG 216 2p 16A (1-0-2) | #N/A | #N/A | 0% | #N/A
760622100 | Перемикач SSG 225 2p 25A (1-0-2) | #N/A | #N/A | 0% | #N/A
760111107 | Вимикач SG 116 1p 16A (1-0) | #N/A | #N/A | 0% | #N/A
760112108 | Вимикач SG 125 1p 25A (1-0) | #N/A | #N/A | 0% | #N/A
760121104 | Вимикач SG 216 2p 16A (1-0) | #N/A | #N/A | 0% | #N/A
760122105 | Вимикач SG 225 2p 25A (1-0) | #N/A | #N/A | 0% | #N/A
760131101 | Вимикач SG 316 3p 16A (1-0) | #N/A | #N/A | 0% | #N/A
760132102 | Вимикач SG 325 3p 25A (1-0) | #N/A | #N/A | 0% | #N/A
760141108 | Вимикач SG 416 4p 16A (1-0) | #N/A | #N/A | 0% | #N/A
760142109 | Вимикач SG 425 4p 25A (1-0) | #N/A | #N/A | 0% | #N/A
1602221 | Монтажна панель металева KVR-MMP 40-53 (355х475) | #N/A | #N/A | 0% | #N/A
1602222 | Монтажна панель металева KVR-MMP 50-53 (445х475) | #N/A | #N/A | 0% | #N/A
1692724 | Захисна кришка до HVL PRS 3 TOP | #N/A | #N/A | 0% | #N/A
1692727 | Захисна кришка до HVL PRS 3 BOTTOM | #N/A | #N/A | 0% | #N/A
1690921 | Роз'єднувач KVL-B/FT-1 250A 3Р TOP (M10-M10, верхнє підключення) | #N/A | #N/A | 0% | #N/A
104763 | Механічне блокування BEML 400-700 | #N/A | #N/A | 0% | #N/A
2171312 | Авт. вимикач ST-68 1p B 6А (4,5 kA) | #N/A | #N/A | 0% | #N/A
2181318 | Авт. вимикач ST-68 1p С 25А (4,5 kA) | #N/A | #N/A | 0% | #N/A
2181319 | Авт. вимикач ST-68 1p С 32А (4,5 kA) | #N/A | #N/A | 0% | #N/A
2181320 | Авт. вимикач ST-68 1p С 40А (4,5 kA) | #N/A | #N/A | 0% | #N/A
2186312 | Авт. вимикач ST-68 2p С 6А (4,5 kA) | #N/A | #N/A | 0% | #N/A
2186320 | Авт. вимикач ST-68 2p С 40А (4,5 kA) | #N/A | #N/A | 0% | #N/A
2186321 | Авт. вимикач ST-68 2p С 50А (4,5 kA) | #N/A | #N/A | 0% | #N/A
2185312 | Авт. вимикач ST-68 3p C 6А (4,5 kA) | #N/A | #N/A | 0% | #N/A
2171314 | Авт. вимикач ST-68 1p B 10А (4,5 kA) | 3.3 | 138.6 | 0% | 138.6
2171316 | Авт. вимикач ST-68 1p B 16А (4,5 kA) | 3.1 | 130.2 | 0% | 130.2
2171317 | Авт. вимикач ST-68 1p B 20А (4,5 kA) | 3.2 | 134.4 | 0% | 134.4
2171318 | Авт. вимикач ST-68 1p B 25А (4,5 kA) | 3.3 | 138.6 | 0% | 138.6
2171319 | Авт. вимикач ST-68 1p B 32А (4,5 kA) | 3.4 | 142.8 | 0% | 142.8
2175318 | Авт. вимикач ST-68 3p B 25А (4,5 kA) | 11.6 | 487.2 | 0% | 487.2
2175319 | Авт. вимикач ST-68 3p B 32А (4,5 kA) | 11.8 | 495.6 | 0% | 495.6
2175320 | Авт. вимикач ST-68 3p B 40А (4,5 kA) | 12.6 | 529.2 | 0% | 529.2
2181312 | Авт. вимикач ST-68 1p С 6А (4,5 kA) | 3.3 | 138.6 | 0% | 138.6
2181314 | Авт. вимикач ST-68 1p С 10А (4,5 kA) | 3.2 | 134.4 | 0% | 134.4
2181316 | Авт. вимикач ST-68 1p С 16А (4,5 kA) | 3 | 126 | 0% | 126
2181317 | Авт. вимикач ST-68 1p С 20А (4,5 kA) | 3.1 | 130.2 | 0% | 130.2
2181321 | Авт. вимикач ST-68 1p C 50А (4,5 kA) | 6.7 | 281.4 | 0% | 281.4
2181322 | Авт. вимикач ST-68 1p C 63А (4,5 kA) | 6.8 | 285.6 | 0% | 285.6
2186314 | Авт. вимикач ST-68 2p С 10А (4,5 kA) | 7.2 | 302.4 | 0% | 302.4
2186316 | Авт. вимикач ST-68 2p С 16А (4,5 kA) | 6.9 | 289.8 | 0% | 289.8
2186317 | Авт. вимикач ST-68 2p С 20А (4,5 kA) | 7.5 | 315 | 0% | 315
2186318 | Авт. вимикач ST-68 2p С 25А (4,5 kA) | 7.4 | 310.8 | 0% | 310.8
2186319 | Авт. вимикач ST-68 2p С 32А (4,5 kA) | 8.3 | 348.6 | 0% | 348.6
2186322 | Авт. вимикач ST-68 2p С 63А (4,5 kA) | 13.4 | 562.8 | 0% | 562.8
2185314 | Авт. вимикач ST-68 3p C 10А (4,5 kA) | 10.4 | 436.8 | 0% | 436.8
2185316 | Авт. вимикач ST-68 3p C 16А (4,5 kA) | 10.2 | 428.4 | 0% | 428.4
2185317 | Авт. вимикач ST-68 3p C 20А (4,5 kA) | 10.5 | 441 | 0% | 441
2185318 | Авт. вимикач ST-68 3p C 25А (4,5 kA) | 10.5 | 441 | 0% | 441
2185319 | Авт. вимикач ST-68 3p C 32А (4,5 kA) | 11.7 | 491.4 | 0% | 491.4
2185320 | Авт. вимикач ST-68 3p C 40А (4,5 kA) | 12.7 | 533.4 | 0% | 533.4
2185321 | Авт. вимикач ST-68 3p C 50А (4,5 kA) | 19.3 | 810.6 | 0% | 810.6
2185322 | Авт. вимикач ST-68 3p C 63А (4,5 kA) | 19.4 | 814.8 | 0% | 814.8
260200107 | Авт. вимикач ETIMAT P10 DC 1p B 2A (10 kA) | #N/A | #N/A | 0% | #N/A
260300100 | Авт. вимикач ETIMAT P10 DC 1p B 3A (10 kA) | #N/A | #N/A | 0% | #N/A
260400103 | Авт. вимикач ETIMAT P10 DC 1p B 4A (10 kA) | #N/A | #N/A | 0% | #N/A
260600109 | Авт. вимикач ETIMAT P10 DC 1p B 6A (10 kA) | #N/A | #N/A | 0% | #N/A
261000102 | Авт. вимикач ETIMAT P10 DC 1p B 10A (10 kA) | #N/A | #N/A | 0% | #N/A
261300101 | Авт. вимикач ETIMAT P10 DC 1p B 13A (10 kA) | #N/A | #N/A | 0% | #N/A
261600100 | Авт. вимикач ETIMAT P10 DC 1p B 16A (10 kA) | #N/A | #N/A | 0% | #N/A
262000103 | Авт. вимикач ETIMAT P10 DC 1p B 20A (10 kA) | #N/A | #N/A | 0% | #N/A
262500108 | Авт. вимикач ETIMAT P10 DC 1p B 25A (10 kA) | #N/A | #N/A | 0% | #N/A
263200100 | Авт. вимикач ETIMAT P10 DC 1p В 32A (10 kA) | #N/A | #N/A | 0% | #N/A
264000105 | Авт. вимикач ETIMAT P10 DC 1p B 40A (10 kA) | #N/A | #N/A | 0% | #N/A
265000106 | Авт. вимикач ETIMAT P10 DC 1p B 50A (10 kA) | #N/A | #N/A | 0% | #N/A
266300106 | Авт. вимикач ETIMAT P10 DC 1p B 63A (10 kA) | #N/A | #N/A | 0% | #N/A
260220101 | Авт. вимикач ETIMAT P10 DC 2p B 2A (10 kA) | #N/A | #N/A | 0% | #N/A
260320104 | Авт. вимикач ETIMAT P10 DC 2p B 3A (10 kA) | #N/A | #N/A | 0% | #N/A
260420107 | Авт. вимикач ETIMAT P10 DC 2p B 4A (10 kA) | #N/A | #N/A | 0% | #N/A
260620103 | Авт. вимикач ETIMAT P10 DC 2p B 6A (10 kA) | #N/A | #N/A | 0% | #N/A
261020106 | Авт. вимикач ETIMAT P10 DC 2p B 10A (10 kA) | #N/A | #N/A | 0% | #N/A
261320105 | Авт. вимикач ETIMAT P10 DC 2p B 13A (10 kA) | #N/A | #N/A | 0% | #N/A
261620104 | Авт. вимикач ETIMAT P10 DC 2p B 16A (10 kA) | #N/A | #N/A | 0% | #N/A
262020107 | Авт. вимикач ETIMAT P10 DC 2p B 20A (10 kA) | #N/A | #N/A | 0% | #N/A
262520102 | Авт. вимикач ETIMAT P10 DC 2p B 25A (10 kA) | #N/A | #N/A | 0% | #N/A
263220104 | Авт. вимикач ETIMAT P10 DC 2p B 32A (10 kA) | #N/A | #N/A | 0% | #N/A
264020109 | Авт. вимикач ETIMAT P10 DC 2p B 40A (10 kA) | #N/A | #N/A | 0% | #N/A
265020100 | Авт. вимикач ETIMAT P10 DC 2p B 50A (10 kA) | #N/A | #N/A | 0% | #N/A
266320100 | Авт. вимикач ETIMAT P10 DC 2p B 63A (10 kA) | #N/A | #N/A | 0% | #N/A
690220104 | Авт. вимикач ETIMAT P10/R-DC 2p B 2A (10kA) | #N/A | #N/A | 0% | #N/A
690320107 | Авт. вимикач ETIMAT P10/R-DC 2p B 3A (10kA) | #N/A | #N/A | 0% | #N/A
690420100 | Авт. вимикач ETIMAT P10/R-DC 2p B 4A (10kA) | #N/A | #N/A | 0% | #N/A
690620106 | Авт. вимикач ETIMAT P10/R-DC 2p B 6A (10kA) | #N/A | #N/A | 0% | #N/A
691020109 | Авт. вимикач ETIMAT P10/R-DC 2p B 10A (10kA) | #N/A | #N/A | 0% | #N/A
691620107 | Авт. вимикач ETIMAT P10/R-DC 2p B 16A (10kA) | #N/A | #N/A | 0% | #N/A
692020100 | Авт. вимикач ETIMAT P10/R-DC 2p B 20A (10kA) | #N/A | #N/A | 0% | #N/A
692520105 | Авт. вимикач ETIMAT P10/R-DC 2p B 25A (10kA) | #N/A | #N/A | 0% | #N/A
693220107 | Авт. вимикач ETIMAT P10/R-DC 2p B 32A (10kA) | #N/A | #N/A | 0% | #N/A
694020102 | Авт. вимикач ETIMAT P10/R-DC 2p B 40A (10kA) | #N/A | #N/A | 0% | #N/A
695020103 | Авт. вимикач ETIMAT P10/R-DC 2p B 50A (10kA) | #N/A | #N/A | 0% | #N/A
696320103 | Авт. вимикач ETIMAT P10/R-DC 2p B 63A (10kA) | #N/A | #N/A | 0% | #N/A
690321108 | Авт. вимикач ETIMAT P10/R-DC 2p C 3A (10kA) | #N/A | #N/A | 0% | #N/A
690421101 | Авт. вимикач ETIMAT P10/R-DC 2p C 4A (10kA) | #N/A | #N/A | 0% | #N/A
692021101 | Авт. вимикач ETIMAT P10/R-DC 2p C 20A (10kA) | #N/A | #N/A | 0% | #N/A
693221108 | Авт. вимикач ETIMAT P10/R-DC 2p C 32A (10kA) | #N/A | #N/A | 0% | #N/A
694021103 | Авт. вимикач ETIMAT P10/R-DC 2p C 40A (10kA) | #N/A | #N/A | 0% | #N/A
695021104 | Авт. вимикач ETIMAT P10/R-DC 2p C 50A (10kA) | #N/A | #N/A | 0% | #N/A
696321104 | Авт. вимикач ETIMAT P10/R-DC 2p C 63A (10kA) | #N/A | #N/A | 0% | #N/A
2058001 | Блок диф. реле DIFO 2 SD 6-32/0,03 тип A | #N/A | #N/A | 0% | #N/A
2058002 | Блок диф. реле DIFO 2 SD 6-32/0,1 тип A | #N/A | #N/A | 0% | #N/A
2058003 | Блок диф. реле DIFO 2 SD 6-32/0,3 тип A | #N/A | #N/A | 0% | #N/A
2058006 | Блок диф. реле DIFO 2 SD 6-32/0,03 тип AC | #N/A | #N/A | 0% | #N/A
2058007 | Блок диф. реле DIFO 2 SD 6-32/0,1 тип AC | #N/A | #N/A | 0% | #N/A
2058008 | Блок диф. реле DIFO 2 SD 6-32/0,3 тип AC | #N/A | #N/A | 0% | #N/A
2058009 | Блок диф. реле DIFO 2 SD 6-32/0,5 тип AC | #N/A | #N/A | 0% | #N/A
2058021 | Блок диф. реле DIFO 4 SD 6-32/0,03 тип A | #N/A | #N/A | 0% | #N/A
2058022 | Блок диф. реле DIFO 4 SD 6-32/0,1 тип A | #N/A | #N/A | 0% | #N/A
2058023 | Блок диф. реле DIFO 4 SD 6-32/0,3 тип A | #N/A | #N/A | 0% | #N/A
2058026 | Блок диф. реле DIFO 4 SD 6-32/0,03 тип AC | #N/A | #N/A | 0% | #N/A
2058027 | Блок диф. реле DIFO 4 SD 6-32/0,1 тип AC | #N/A | #N/A | 0% | #N/A
2058028 | Блок диф. реле DIFO 4 SD 6-32/0,3 тип AC | #N/A | #N/A | 0% | #N/A
2058201 | Блок диф. реле DIFO 2 SD 40-50/0,03 тип A | #N/A | #N/A | 0% | #N/A
2058202 | Блок диф. реле DIFO 2 SD 40-50/0,1 тип A | #N/A | #N/A | 0% | #N/A
2058203 | Блок диф. реле DIFO 2 SD 40-50/0,3 тип A | #N/A | #N/A | 0% | #N/A
2058204 | Блок диф. реле DIFO 2 SD 40-50/0,5 тип A | #N/A | #N/A | 0% | #N/A
2058206 | Блок диф. реле DIFO 2 SD 40-50/0,03 тип AC | #N/A | #N/A | 0% | #N/A
2058207 | Блок диф. реле DIFO 2 SD 40-50/0,1 тип AC | #N/A | #N/A | 0% | #N/A
2058208 | Блок диф. реле DIFO 2 SD 40-50/0,3 тип AC | #N/A | #N/A | 0% | #N/A
2058209 | Блок диф. реле DIFO 2 SD 40-50/0,5 тип AC | #N/A | #N/A | 0% | #N/A
2058221 | Блок диф. реле DIFO 4 SD 40-50/0,03 тип A | #N/A | #N/A | 0% | #N/A
2058222 | Блок диф. реле DIFO 4 SD 40-50/0,1 тип A | #N/A | #N/A | 0% | #N/A
2058223 | Блок диф. реле DIFO 4 SD 40-50/0,3 тип A | #N/A | #N/A | 0% | #N/A
2058226 | Блок диф. реле DIFO 4 SD 40-50/0,03 тип AC | #N/A | #N/A | 0% | #N/A
2058227 | Блок диф. реле DIFO 4 SD 40-50/0,1 тип AC | #N/A | #N/A | 0% | #N/A
2058228 | Блок диф. реле DIFO 4 SD 40-50/0,3 тип AC | #N/A | #N/A | 0% | #N/A
760414109 | Кнопка-лампа TLG 216 2p 16A "GREEN" (1НО+1НЗ, зелена) | #N/A | #N/A | 0% | #N/A
760412107 | Кнопка-лампа TLG 216 2p 16A "RED" (1НО+1НЗ, червона) | #N/A | #N/A | 0% | #N/A
760413108 | Кнопка-лампа TLG 216 2p 16A "YELLOW" (1НО+1НЗ, жовта) | #N/A | #N/A | 0% | #N/A
760514102 | Лампа сигнальна LG1 "GREEN" (зелена) | #N/A | #N/A | 0% | #N/A
760513101 | Лампа сигнальна LG1 "YELLOW" (жовта) | #N/A | #N/A | 0% | #N/A
760312104 | Перемикач ISG 125 1p 25A (1-2) | #N/A | #N/A | 0% | #N/A
760321100 | Перемикач ISG 216 2p 16A (1-2) | #N/A | #N/A | 0% | #N/A
760611102 | Перемикач SSG 116 1p 16A (1-0-2) | #N/A | #N/A | 0% | #N/A
760612103 | Перемикач SSG 125 1p 25A (1-0-2) | #N/A | #N/A | 0% | #N/A
760621109 | Перемикач SSG 216 2p 16A (1-0-2) | #N/A | #N/A | 0% | #N/A
1102404 | Ввідна силова клема EDBS-50A (150А, 690V AC, 16-70 mm2) | #N/A | #N/A | 0% | #N/A
1102418 | Ввідна силова клема EDBS-50A/N (150А, 690V AC, 16-70 mm2) | #N/A | #N/A | 0% | #N/A
2470296 | Астрономічний таймер SHT-4 230V | #N/A | #N/A | 0% | #N/A
271600107 | Авт. вимикач ETIMAT P10 1p B 16A (10 kA) | #N/A | #N/A | 0% | #N/A
274000102 | Авт. вимикач ETIMAT P10 1p B 40A (10 kA) | #N/A | #N/A | 0% | #N/A
271601108 | Авт. вимикач ETIMAT P10 1p C 16A (10 kA) | #N/A | #N/A | 0% | #N/A
271602109 | Авт. вимикач ETIMAT P10 1p D 16A (10 kA) | #N/A | #N/A | 0% | #N/A
270121106 | Авт. вимикач ETIMAT P10 2p C 1A (10 kA) | #N/A | #N/A | 0% | #N/A
270221109 | Авт. вимикач ETIMAT P10 2p C 2A (10 kA) | #N/A | #N/A | 0% | #N/A
271030100 | Авт. вимикач ETIMAT P10 3p B 10A (10 kA) | #N/A | #N/A | 0% | #N/A
275031105 | Авт. вимикач ETIMAT P10 3p C 50A (10 kA) | 29.5 | 1239 | 0% | 1239
276331105 | Авт. вимикач ETIMAT P10 3p C 63A (10 kA) | 34.6 | 1453.2 | 0% | 1453.2
272532108 | Авт. вимикач ETIMAT P10 3p D 25A (10 kA) | #N/A | #N/A | 0% | #N/A
270640104 | Авт. вимикач ETIMAT P10 3p+N B 6A (10kA) | #N/A | #N/A | 0% | #N/A
772520104 | Незалежний розчіплювач DA ETIMAT P10 (110-250V AC) | #N/A | #N/A | 0% | #N/A
260501107 | Авт. вимикач ETIMAT P10 DC 1p C 0,5A (10 kA) | 9.5 | 399 | 0% | 399
260101105 | Авт. вимикач ETIMAT P10 DC 1p C 1A (10 kA) | 9.5 | 399 | 0% | 399
260201108 | Авт. вимикач ETIMAT P10 DC 1p C 2A (10 kA) | 9.5 | 399 | 0% | 399
260301101 | Авт. вимикач ETIMAT P10 DC 1p C 3A (10kA) | #N/A | #N/A | 0% | #N/A
260401104 | Авт. вимикач ETIMAT P10 DC 1p C 4A (10 kA) | 9.5 | 399 | 0% | 399
260601100 | Авт. вимикач ETIMAT P10 DC 1p C 6A (10 kA) | 8.4 | 352.8 | 0% | 352.8
261001103 | Авт. вимикач ETIMAT P10 DC 1p C 10A (10 kA) | 8.4 | 352.8 | 0% | 352.8
261301102 | Авт. вимикач ETIMAT P10 DC 1p C 13A (10 kA) | #N/A | #N/A | 0% | #N/A
261601101 | Авт. вимикач ETIMAT P10 DC 1p C 16A (10 kA) | 8.4 | 352.8 | 0% | 352.8
262001104 | Авт. вимикач ETIMAT P10 DC 1p C 20A (10 kA) | 8.4 | 352.8 | 0% | 352.8
262501109 | Авт. вимикач ETIMAT P10 DC 1p C 25A (10 kA) | 8.4 | 352.8 | 0% | 352.8
263201101 | Авт. вимикач ETIMAT P10 DC 1p C 32A (10 kA) | 8.9 | 373.8 | 0% | 373.8
264001106 | Авт. вимикач ETIMAT P10 DC 1p C 40A (10 kA) | 11.5 | 483 | 0% | 483
265001107 | Авт. вимикач ETIMAT P10 DC 1p C 50A (10 kA) | 13.1 | 550.2 | 0% | 550.2
266301107 | Авт. вимикач ETIMAT P10 DC 1p C 63A (10 kA) | 13.4 | 562.8 | 0% | 562.8
260521101 | Авт. вимикач ETIMAT P10 DC 2p C 0,5A (10 kA) | 22.1 | 928.2 | 0% | 928.2
260121109 | Авт. вимикач ETIMAT P10 DC 2p C 1A (10 kA) | 20.9 | 877.8 | 0% | 877.8
260221102 | Авт. вимикач ETIMAT P10 DC 2p C 2A (10 kA) | 20.5 | 861 | 0% | 861
260321105 | Авт. вимикач ETIMAT P10 DC 2p C 3A (10 kA) | #N/A | #N/A | 0% | #N/A
260421108 | Авт. вимикач ETIMAT P10 DC 2p C 4A (10 kA) | 20.6 | 865.2 | 0% | 865.2
260621104 | Авт. вимикач ETIMAT P10 DC 2p C 6A (10 kA) | 18.7 | 785.4 | 0% | 785.4
261021107 | Авт. вимикач ETIMAT P10 DC 2p C 10A (10 kA) | 18.7 | 785.4 | 0% | 785.4
261321106 | Авт. вимикач ETIMAT P10 DC 2p C 13A (10 kA) | #N/A | #N/A | 0% | #N/A
261621105 | Авт. вимикач ETIMAT P10 DC 2p C 16A (10 kA) | 18.7 | 785.4 | 0% | 785.4
262021108 | Авт. вимикач ETIMAT P10 DC 2p C 20A (10 kA) | 18.9 | 793.8 | 0% | 793.8
262521103 | Авт. вимикач ETIMAT P10 DC 2p C 25A (10 kA) | 18.9 | 793.8 | 0% | 793.8
263221105 | Авт. вимикач ETIMAT P10 DC 2p C 32A (10 kA) | 22.3 | 936.6 | 0% | 936.6
264021100 | Авт. вимикач ETIMAT P10 DC 2p C 40A (10 kA) | 26.4 | 1108.8 | 0% | 1108.8
265021101 | Авт. вимикач ETIMAT P10 DC 2p C 50A (10 kA) | 28.7 | 1205.4 | 0% | 1205.4
266321101 | Авт. вимикач ETIMAT P10 DC 2p C 63A (10 kA) | 32.2 | 1352.4 | 0% | 1352.4
690221105 | Авт. вимикач ETIMAT P10/R-DC 2p C 2A (10kA) | #N/A | #N/A | 0% | #N/A
690621107 | Авт. вимикач ETIMAT P10/R-DC 2p C 6A (10kA) | #N/A | #N/A | 0% | #N/A
691021100 | Авт. вимикач ETIMAT P10/R-DC 2p C 10A (10kA) | #N/A | #N/A | 0% | #N/A
691621108 | Авт. вимикач ETIMAT P10/R-DC 2p C 16A (10kA) | #N/A | #N/A | 0% | #N/A
692521106 | Авт. вимикач ETIMAT P10/R-DC 2p C 25A (10kA) | #N/A | #N/A | 0% | #N/A
2471703 | Датчик рівня HRH-10 Sensor Ø14мм с кабелем (1,5мм2, Ii=750V) 10м | #N/A | #N/A | 0% | #N/A
2471704 | Датчик рівня HRH-15 Sensor Ø14мм с кабелем (1,5мм2, Ii=750V) 15м | #N/A | #N/A | 0% | #N/A
2471705 | Датчик рівня HRH-20 Sensor Ø14мм с кабелем (1,5мм2, Ii=750V) 20м | #N/A | #N/A | 0% | #N/A
2471706 | Датчик рівня HRH-30 Sensor Ø14мм с кабелем (1,5мм2, Ii=750V) 30м | #N/A | #N/A | 0% | #N/A
2471707 | Датчик рівня HRH-40 Sensor Ø14мм с кабелем (1,5мм2, Ii=750V) 40м | #N/A | #N/A | 0% | #N/A
2414021 | Розетка на DIN-рейку t-2P+Z Schuko | #N/A | #N/A | 0% | #N/A
1701213 | Призмат. зажим P00 (10 - 70 mm2, Al/Cu) | #N/A | #N/A | 0% | #N/A
1701217 | Призмат. зажим P002 (2x(10 - 35 mm2), Al/Cu) | #N/A | #N/A | 0% | #N/A
1701214 | Призмат. зажим P1 (70 - 150 mm2, Al/Cu) | #N/A | #N/A | 0% | #N/A
1701218 | Призмат. зажим P12 (2x(70 - 95 mm2), Al/Cu) | #N/A | #N/A | 0% | #N/A
1701215 | Призмат. зажим P2 (120 - 240 mm2, Al/Cu) | #N/A | #N/A | 0% | #N/A
1701219 | Призмат. зажим P22 (2x(120 - 150 mm2), Al/Cu) | #N/A | #N/A | 0% | #N/A
1701216 | Призмат. зажим P3 (120 - 300 mm2, Al/Cu) | #N/A | #N/A | 0% | #N/A
1701220 | Призмат. зажим P32 (2x(120 - 240 mm2), Al/Cu) | #N/A | #N/A | 0% | #N/A
1101059 | Ключ E-KEY (ключ універсальний) | #N/A | #N/A | 0% | #N/A
4656680 | Блок живлення PS-48-24 (Вхід: 100-240V AC/140-340V DC; Вихід: 24-28V DC/45W/2A) | 49.8 | 2091.6 | 0% | 2091.6
260301101 | Авт. вимикач ETIMAT P10 DC 1p C 3A (10kA) | 9.5 | 399 | 0% | 399
261301102 | Авт. вимикач ETIMAT P10 DC 1p C 13A (10 kA) | 8.6 | 361.2 | 0% | 361.2
260321105 | Авт. вимикач ETIMAT P10 DC 2p C 3A (10 kA) | 20.6 | 865.2 | 0% | 865.2
261321106 | Авт. вимикач ETIMAT P10 DC 2p C 13A (10 kA) | 18.8 | 789.6 | 0% | 789.6
760111107 | Вимикач SG 116 1p 16A (1-0) | 9.4 | 394.8 | 0% | 394.8
2470022 | Димер SMR-U (до 500W, активн., індуктивн.+ємнісн.навант.) | 52.7 | 2213.4 | 0% | 2213.4
2470400 | Цифровий астрономічний таймер з сутінковим реле EDIGI-R2 230V (2x16A_AC1) | 64.6 | 2713.2 | 0% | 2713.2
2470401 | Датчик EDIGI-SN (для EDIGI-R2) | 12.1 | 508.2 | 0% | 508.2
1343436 | Гвинт метричний AS-SH 10x50 SET (гвинт Аллена, M10, 10шт) | 4.9 | 205.8 | 0% | 205.8
1102419 | Ввідна силова клема EDBS-50A/PE (150А, 690V AC, 16-70 mm2) | 3.05 | 128.1 | 0% | 128.1
4648061 | З'єднувальний адаптер MAE90RVS (реверс) | 25.5 | 1071 | 0% | 1071
3901858 | Фіксуючий кронштейн PK PA 35N (з маркованням) | 0.8 | 33.6 | 0% | 33.6
2211006 | Запобіжник D0 1 gL/gG 13A 400V (E14) | 0.7 | 29.4 | 0% | 29.4
6711021 | Запобіжник CH/P 22x58 gG 8A 690V (з бойком) | 5.8 | 243.6 | 0% | 243.6
2470402 | Ключ програмування EDIGI-KEY (для EDIGI-R2) | 10.5 | 441 | 0% | 441
2159505 | Блок-контакт (додатк./сигнальний) PS/SS ETIMAT P10 (1NC+NC/NO) | 6 | 252 | 0% | 252
2159051 | Марковальне віконце до авт.вимикачів ETIMAT6,10 | 0.08 | 3.36 | 0% | 3.36
4771214 | Лампа сигнальна LED матова ECLI-22-024C-A 24V AC/DC (помаранчева)* | 3.3 | 138.6 | 0% | 138.6
4771213 | Лампа сигнальна LED матова ECLI-22-024C-B 24V AC/DC (синя)* | 4 | 168 | 0% | 168
4771211 | Лампа сигнальна LED матова ECLI-22-024C-G 24V AC/DC (зелена)* | 3.3 | 138.6 | 0% | 138.6
4771210 | Лампа сигнальна LED матова ECLI-22-024C-R 24V AC/DC (червона)* | 3.3 | 138.6 | 0% | 138.6
4771215 | Лампа сигнальна LED матова ECLI-22-024C-W 24V AC/DC (біла)* | 4 | 168 | 0% | 168
4771212 | Лампа сигнальна LED матова ECLI-22-024C-Y 24V AC/DC (жовта)* | 3.3 | 138.6 | 0% | 138.6
4771234 | Лампа сигнальна LED матова ECLI-22-240A-A 240V AC (помаранчева)* | 3.3 | 138.6 | 0% | 138.6
4771233 | Лампа сигнальна LED матова ECLI-22-240A-B 240V AC (синя)* | 4 | 168 | 0% | 168
4771231 | Лампа сигнальна LED матова ECLI-22-240A-G 240V AC (зелена)* | 3.3 | 138.6 | 0% | 138.6
4771230 | Лампа сигнальна LED матова ECLI-22-240A-R 240V AC (червона)* | 3.3 | 138.6 | 0% | 138.6
4771235 | Лампа сигнальна LED матова ECLI-22-240A-W 240V AC (біла)* | 4 | 168 | 0% | 168
4771232 | Лампа сигнальна LED матова ECLI-22-240A-Y 240V AC (жовта)* | 3.3 | 138.6 | 0% | 138.6
2175831 | Диф. автоматичний вимикач KZS 1M SUP B 6/0,1 тип A (6kA) (верхнє підключ.) | 37.4 | 1570.8 | 0% | 1570.8
2175833 | Диф. автоматичний вимикач KZS 1M SUP B 13/0,1 тип A (6kA) (верхнє підключ.) | 37.4 | 1570.8 | 0% | 1570.8
2175834 | Диф. автоматичний вимикач KZS 1M SUP B 16/0,1 тип A (6kA) (верхнє підключ.) | 37.4 | 1570.8 | 0% | 1570.8
2175835 | Диф. автоматичний вимикач KZS 1M SUP B 20/0,1 тип A (6kA) (верхнє підключ.) | 37.4 | 1570.8 | 0% | 1570.8
2175836 | Диф. автоматичний вимикач KZS 1M SUP B 25/0,1 тип A (6kA) (верхнє підключ.) | 37.4 | 1570.8 | 0% | 1570.8
2175703 | Диф. автоматичний вимикач KZS-1M SUP B 13/0,03 тип A (6kA) (верхнє підключ.) | 27.4 | 1150.8 | 0% | 1150.8
2175811 | Диф. автоматичний вимикач KZS 1M SUP B 6/0,01 тип A (6kA) (верхнє підключ.) | 34 | 1428 | 0% | 1428
2175812 | Диф. автоматичний вимикач KZS 1M SUP B 10/0,01 тип A (6kA) (верхнє підключ.) | 34 | 1428 | 0% | 1428
2175813 | Диф. автоматичний вимикач KZS 1M SUP B 13/0,01 тип A (6kA) (верхнє підключ.) | 34 | 1428 | 0% | 1428
2175815 | Диф. автоматичний вимикач KZS 1M SUP B 20/0,01 тип A (6kA) (верхнє підключ.) | 32.8 | 1377.6 | 0% | 1377.6
2175816 | Диф. автоматичний вимикач KZS 1M SUP B 25/0,01 тип A (6kA) (верхнє підключ.) | 32.8 | 1377.6 | 0% | 1377.6
2175871 | Диф. автоматичний вимикач KZS 1M SUP C 6/0,1 тип A (6kA) (верхнє підключ.) | 37.4 | 1570.8 | 0% | 1570.8
2175872 | Диф. автоматичний вимикач KZS 1M SUP C 10/0,1 тип A (6kA) (верхнє підключ.) | 37.4 | 1570.8 | 0% | 1570.8
2175873 | Диф. автоматичний вимикач KZS 1M SUP C 13/0,1 тип A (6kA) (верхнє підключ.) | 37.4 | 1570.8 | 0% | 1570.8
2175875 | Диф. автоматичний вимикач KZS 1M SUP C 20/0,1 тип A (6kA) (верхнє підключ.) | 37.4 | 1570.8 | 0% | 1570.8
2175876 | Диф. автоматичний вимикач KZS 1M SUP C 25/0,1 тип A (6kA) (верхнє підключ.) | 37.4 | 1570.8 | 0% | 1570.8
2175851 | Диф. автоматичний вимикач KZS 1M SUP C 6/0,01 тип A (6kA) (верхнє підключ.) | 34 | 1428 | 0% | 1428
2175853 | Диф. автоматичний вимикач KZS 1M SUP C 13/0,01 тип A (6kA) (верхнє підключ.) | 34 | 1428 | 0% | 1428
2175723 | Диф. автоматичний вимикач KZS-1M SUP C 13/0,03 тип A (6kA) (верхнє підключ.) | 27.4 | 1150.8 | 0% | 1150.8
2175431 | Диф. автоматичний вимикач KZS-1M B 6/0,1 тип A (6kA) (нижнє підключ.) | 38.6 | 1621.2 | 0% | 1621.2
2175432 | Диф. автоматичний вимикач KZS-1M B 10/0,1 тип A (6kA) (нижнє підключ.) | 38.6 | 1621.2 | 0% | 1621.2
2175433 | Диф. автоматичний вимикач KZS-1M B 13/0,1 тип A (6kA) (нижнє підключ.) | 38.6 | 1621.2 | 0% | 1621.2
2175434 | Диф. автоматичний вимикач KZS-1M B 16/0,1 тип A (6kA) (нижнє підключ.) | 38.6 | 1621.2 | 0% | 1621.2
2175435 | Диф. автоматичний вимикач KZS-1M B 20/0,1 тип A (6kA) (нижнє підключ.) | 38.6 | 1621.2 | 0% | 1621.2
2175436 | Диф. автоматичний вимикач KZS-1M B 25/0,1 тип A (6kA) (нижнє підключ.) | 38.6 | 1621.2 | 0% | 1621.2
2175202 | Диф. автоматичний вимикач KZS-1M B 10/0,03 тип A (6kA) (нижнє підключ.) | 27.1 | 1138.2 | 0% | 1138.2
2175203 | Диф. автоматичний вимикач KZS-1M B 13/0,03 тип A (6kA) (нижнє підключ.) | 28.5 | 1197 | 0% | 1197
2175204 | Диф. автоматичний вимикач KZS-1M B 16/0,03 тип A (6kA) (нижнє підключ.) | 26.6 | 1117.2 | 0% | 1117.2
2175205 | Диф. автоматичний вимикач KZS-1M B 20/0,03 тип A (6kA) (нижнє підключ.) | 26.7 | 1121.4 | 0% | 1121.4
2175206 | Диф. автоматичний вимикач KZS-1M B 25/0,03 тип A (6kA) (нижнє підключ.) | 26.7 | 1121.4 | 0% | 1121.4
2175411 | Диф. автоматичний вимикач KZS-1M B 6/0,01 тип A (6kA) (нижнє підключ.) | 34 | 1428 | 0% | 1428
2175413 | Диф. автоматичний вимикач KZS-1M B 13/0,01 тип A (6kA) (нижнє підключ.) | 34 | 1428 | 0% | 1428
2175414 | Диф. автоматичний вимикач KZS-1M B 16/0,01 тип A (6kA) (нижнє підключ.) | 32.8 | 1377.6 | 0% | 1377.6
2175415 | Диф. автоматичний вимикач KZS-1M B 20/0,01 тип A (6kA) (нижнє підключ.) | 32.8 | 1377.6 | 0% | 1377.6
2175416 | Диф. автоматичний вимикач KZS-1M B 25/0,01 тип A (6kA) (нижнє підключ.) | 32.8 | 1377.6 | 0% | 1377.6
2175441 | Диф. автоматичний вимикач KZS-1M C 6/0,1 тип A (6kA) (нижнє підключ.) | 38.6 | 1621.2 | 0% | 1621.2
2175442 | Диф. автоматичний вимикач KZS-1M C 10/0,1 тип A (6kA) (нижнє підключ.) | 38.6 | 1621.2 | 0% | 1621.2
2175443 | Диф. автоматичний вимикач KZS-1M C 13/0,1 тип A (6kA) (нижнє підключ.) | 38.6 | 1621.2 | 0% | 1621.2
2175444 | Диф. автоматичний вимикач KZS-1M C 16/0,1 тип A (6kA) (нижнє підключ.) | 38.6 | 1621.2 | 0% | 1621.2
2175445 | Диф. автоматичний вимикач KZS-1M C 20/0,1 тип A (6kA) (нижнє підключ.) | 38.6 | 1621.2 | 0% | 1621.2
2175446 | Диф. автоматичний вимикач KZS-1M C 25/0,1 тип A (6kA) (нижнє підключ.) | 38.6 | 1621.2 | 0% | 1621.2
2175221 | Диф. автоматичний вимикач KZS-1M C 6/0,03 тип A (6kA) (нижнє підключ.) | 28.5 | 1197 | 0% | 1197
2175223 | Диф. автоматичний вимикач KZS-1M C 13/0,03 тип A (6kA) (нижнє підключ.) | 28.5 | 1197 | 0% | 1197
2175421 | Диф. автоматичний вимикач KZS-1M C 6/0,01 тип A (6kA) (нижнє підключ.) | 34 | 1428 | 0% | 1428
2175422 | Диф. автоматичний вимикач KZS-1M C 10/0,01 тип A (6kA) (нижнє підключ.) | 34 | 1428 | 0% | 1428
2175423 | Диф. автоматичний вимикач KZS-1M C 13/0,01 тип A (6kA) (нижнє підключ.) | 34 | 1428 | 0% | 1428
2175424 | Диф. автоматичний вимикач KZS-1M C 16/0,01 тип A (6kA) (нижнє підключ.) | 32.8 | 1377.6 | 0% | 1377.6
2175425 | Диф. автоматичний вимикач KZS-1M C 20/0,01 тип A (6kA) (нижнє підключ.) | 32.8 | 1377.6 | 0% | 1377.6
2175426 | Диф. автоматичний вимикач KZS-1M C 25/0,01 тип A (6kA) (нижнє підключ.) | 32.8 | 1377.6 | 0% | 1377.6
4648060 | З'єднувальний адаптер MAE45DOL (прям.пуск) | 20.2 | 848.4 | 0% | 848.4
4648062 | З'єднувальний адаптер MAE90SDS (зірка-трикутник) | 41.4 | 1738.8 | 0% | 1738.8
2611000 | Запобіжник CH 8x32 aM 1A 400V | 0.9 | 37.8 | 0% | 37.8
2611001 | Запобіжник CH 8x32 aM 2A 400V | 0.9 | 37.8 | 0% | 37.8
2611003 | Запобіжник CH 8x32 aM 4A 400V | 0.9 | 37.8 | 0% | 37.8
2611005 | Запобіжник CH 8x32 aM 6A 400V | 0.9 | 37.8 | 0% | 37.8
2611007 | Запобіжник CH 8x32 aM 10A 400V | 0.95 | 39.9 | 0% | 39.9
2611008 | Запобіжник CH 8x32 aM 12A 400V | 0.95 | 39.9 | 0% | 39.9
2611009 | Запобіжник CH 8x32 aM 16A 400V | 0.95 | 39.9 | 0% | 39.9
2611011 | Запобіжник CH 8x32 aM 20A 400V | 0.95 | 39.9 | 0% | 39.9
2611013 | Запобіжник CH 8x32 aM 25A 400V | 0.95 | 39.9 | 0% | 39.9
2610005 | Запобіжник CH 8x32 gG 6A 400V | 0.65 | 27.3 | 0% | 27.3
2610007 | Запобіжник CH 8x32 gG 10A 400V | 0.75 | 31.5 | 0% | 31.5
2621005 | Запобіжник CH 10x38 аМ 6A 500V | 0.9 | 37.8 | 0% | 37.8
2630003 | Запобіжник CH 14x51 gG 4A 690V | 1.4 | 58.8 | 0% | 58.8
2630005 | Запобіжник CH 14x51 gG 6A 690V | 1.4 | 58.8 | 0% | 58.8
2630006 | Запобіжник CH 14x51 gG 8A 690V | 1.4 | 58.8 | 0% | 58.8
2630013 | Запобіжник CH 14x51 gG 25A 690V | 1.5 | 63 | 0% | 63
2631001 | Запобіжник CH 14x51 аМ 2A 690V | 1.8 | 75.6 | 0% | 75.6
2631003 | Запобіжник CH 14x51 аМ 4A 690V | 1.8 | 75.6 | 0% | 75.6
2631005 | Запобіжник CH 14x51 аМ 6A 690V | 1.8 | 75.6 | 0% | 75.6
2631006 | Запобіжник CH 14x51 аМ 8A 690V | 1.8 | 75.6 | 0% | 75.6
2631007 | Запобіжник CH 14x51 аМ 10A 690V | 1.8 | 75.6 | 0% | 75.6
2631008 | Запобіжник CH 14x51 аМ 12A 690V | 1.8 | 75.6 | 0% | 75.6
2631013 | Запобіжник CH 14x51 аМ 25A 690V | 1.8 | 75.6 | 0% | 75.6
2631015 | Запобіжник CH 14x51 аМ 32A 500V | 1.9 | 79.8 | 0% | 79.8
2631017 | Запобіжник CH 14x51 аМ 40A 500V | 1.9 | 79.8 | 0% | 79.8
2631019 | Запобіжник CH 14x51 аМ 50A 400V | 1.9 | 79.8 | 0% | 79.8
2641009 | Запобіжник CH 22x58 aM 16A 690V | 3.3 | 138.6 | 0% | 138.6
2641011 | Запобіжник CH 22x58 aM 20A 690V | 3.3 | 138.6 | 0% | 138.6
2641013 | Запобіжник CH 22x58 aM 25A 690V | 3.3 | 138.6 | 0% | 138.6
2641015 | Запобіжник CH 22x58 aM 32A 690V | 3.3 | 138.6 | 0% | 138.6
2641017 | Запобіжник CH 22x58 aM 40A 690V | 3.3 | 138.6 | 0% | 138.6
2641019 | Запобіжник CH 22x58 aM 50A 690V | 3.3 | 138.6 | 0% | 138.6
2641023 | Запобіжник CH 22x58 aM 80A 500V | 3.6 | 151.2 | 0% | 151.2
2641025 | Запобіжник CH 22x58 aM 100A 500V | 3.6 | 151.2 | 0% | 151.2
2640009 | Запобіжник CH 22x58 gG 16A 690V | 2.95 | 123.9 | 0% | 123.9
2640011 | Запобіжник CH 22x58 gG 20A 690V | 2.95 | 123.9 | 0% | 123.9
2640013 | Запобіжник CH 22x58 gG 25A 690V | 2.95 | 123.9 | 0% | 123.9
2626102 | Запобіжник CH SU 10x38 2A Battery 550V DC | 5.5 | 231 | 0% | 231
2626104 | Запобіжник CH SU 10x38 4A Battery 550V DC | 5.5 | 231 | 0% | 231
2626106 | Запобіжник CH SU 10x38 6A Battery 550V DC | 5.5 | 231 | 0% | 231
2626108 | Запобіжник CH SU 10x38 8A Battery 550V DC | 5.5 | 231 | 0% | 231
2626110 | Запобіжник CH SU 10x38 10A Battery 550V DC | 5.5 | 231 | 0% | 231
2626112 | Запобіжник CH SU 10x38 12A Battery 550V DC | 5.5 | 231 | 0% | 231
2626116 | Запобіжник CH SU 10x38 16A Battery 550V DC | 5.5 | 231 | 0% | 231
2626120 | Запобіжник CH SU 10x38 20A Battery 550V DC | 5.5 | 231 | 0% | 231
2626125 | Запобіжник CH SU 10x38 25A Battery 550V DC | 5.5 | 231 | 0% | 231
2626130 | Запобіжник CH SU 10x38 2A Battery 800V DC | 6.3 | 264.6 | 0% | 264.6
2626132 | Запобіжник CH SU 10x38 4A Battery 800V DC | 6.3 | 264.6 | 0% | 264.6
2626134 | Запобіжник CH SU 10x38 6A Battery 800V DC | 6.3 | 264.6 | 0% | 264.6
2626136 | Запобіжник CH SU 10x38 8A Battery 800V DC | 6.3 | 264.6 | 0% | 264.6
2626138 | Запобіжник CH SU 10x38 10A Battery 800V DC | 6.3 | 264.6 | 0% | 264.6
2626140 | Запобіжник CH SU 10x38 12A Battery 800V DC | 6.3 | 264.6 | 0% | 264.6
2626142 | Запобіжник CH SU 10x38 16A Battery 800V DC | 6.3 | 264.6 | 0% | 264.6
2637505 | Запобіжник CH SU 14x51 16A Battery 800V DC | 9.9 | 415.8 | 0% | 415.8
2637507 | Запобіжник CH SU 14x51 20A Battery 800V DC | 9.9 | 415.8 | 0% | 415.8
2637509 | Запобіжник CH SU 14x51 25A Battery 800V DC | 9.9 | 415.8 | 0% | 415.8
2637512 | Запобіжник CH SU 14x51 36A Battery 800V DC | 9.9 | 415.8 | 0% | 415.8
4723309 | Запобіжник NH-1_K Battery 40A 700V DC (з ударником) | 37.9 | 1591.8 | 0% | 1591.8
4723310 | Запобіжник NH-1_K Battery 50A 700V DC (з ударником) | 37.9 | 1591.8 | 0% | 1591.8
4723311 | Запобіжник NH-1_K Battery 63A 700V DC (з ударником) | 37.9 | 1591.8 | 0% | 1591.8
4723312 | Запобіжник NH-1_K Battery 80A 700V DC (з ударником) | 37.9 | 1591.8 | 0% | 1591.8
4723313 | Запобіжник NH-1_K Battery 100A 700V DC (з ударником) | 37.9 | 1591.8 | 0% | 1591.8
4723314 | Запобіжник NH-1_K Battery 125A 700V DC (з ударником) | 37.9 | 1591.8 | 0% | 1591.8
4723315 | Запобіжник NH-1_K Battery 160A 700V DC (з ударником) | 55.6 | 2335.2 | 0% | 2335.2
4723316 | Запобіжник NH-1_K Battery 200A 700V DC (з ударником) | 55.6 | 2335.2 | 0% | 2335.2
4723317 | Запобіжник NH-1_K Battery 224A 700V DC (з ударником) | 55.6 | 2335.2 | 0% | 2335.2
4723318 | Запобіжник NH-1_K Battery 250A 700V DC (з ударником) | 55.6 | 2335.2 | 0% | 2335.2
4724310 | Запобіжник NH-2_K Battery 125A 700V DC (з ударником) | 44.2 | 1856.4 | 0% | 1856.4
4724311 | Запобіжник NH-2_K Battery 160A 700V DC (з ударником) | 50.6 | 2125.2 | 0% | 2125.2
4724312 | Запобіжник NH-2_K Battery 200A 700V DC (з ударником) | 55.4 | 2326.8 | 0% | 2326.8
4724313 | Запобіжник NH-2_K Battery 224A 700V DC (з ударником) | 57.9 | 2431.8 | 0% | 2431.8
4724314 | Запобіжник NH-2_K Battery 250A 700V DC (з ударником) | 59.5 | 2499 | 0% | 2499
4724315 | Запобіжник NH-2_K Battery 315A 700V DC (з ударником) | 64.3 | 2700.6 | 0% | 2700.6
4724316 | Запобіжник NH-2_K Battery 350A 700V DC (з ударником) | 68.3 | 2868.6 | 0% | 2868.6
4724317 | Запобіжник NH-2_K Battery 400A 700V DC (з ударником) | 71.9 | 3019.8 | 0% | 3019.8
4725304 | Запобіжник NH-3_K Battery 250A 700V DC (з ударником) | 73 | 3066 | 0% | 3066
4725305 | Запобіжник NH-3_K Battery 315A 700V DC (з ударником) | 76.7 | 3221.4 | 0% | 3221.4
4725306 | Запобіжник NH-3_K Battery 350A 700V DC (з ударником) | 80.4 | 3376.8 | 0% | 3376.8
4725307 | Запобіжник NH-3_K Battery 400A 700V DC (з ударником) | 84.1 | 3532.2 | 0% | 3532.2
4725308 | Запобіжник NH-3_K Battery 425A 700V DC (з ударником) | 86.6 | 3637.2 | 0% | 3637.2
4725309 | Запобіжник NH-3_K Battery 500A 700V DC (з ударником) | 92.8 | 3897.6 | 0% | 3897.6
4725310 | Запобіжник NH-3_K Battery 630A 700V DC (з ударником) | 101 | 4242 | 0% | 4242
4723330 | Запобіжник NH-1_K Battery 40A 800V DC (з ударником) | 41.8 | 1755.6 | 0% | 1755.6
4723331 | Запобіжник NH-1_K Battery 50A 800V DC (з ударником) | 41.8 | 1755.6 | 0% | 1755.6
4723332 | Запобіжник NH-1_K Battery 63A 800V DC (з ударником) | 41.8 | 1755.6 | 0% | 1755.6
4723333 | Запобіжник NH-1_K Battery 80A 800V DC (з ударником) | 41.8 | 1755.6 | 0% | 1755.6
4723334 | Запобіжник NH-1_K Battery 100A 800V DC (з ударником) | 41.8 | 1755.6 | 0% | 1755.6
4723335 | Запобіжник NH-1_K Battery 125A 800V DC (з ударником) | 41.8 | 1755.6 | 0% | 1755.6
4723336 | Запобіжник NH-1_K Battery 160A 800V DC (з ударником) | 61.4 | 2578.8 | 0% | 2578.8
4723337 | Запобіжник NH-1_K Battery 200A 800V DC (з ударником) | 61.4 | 2578.8 | 0% | 2578.8
4724330 | Запобіжник NH-2_K Battery 125A 800V DC (з ударником) | 55.4 | 2326.8 | 0% | 2326.8
4724331 | Запобіжник NH-2_K Battery 160A 800V DC (з ударником) | 55.4 | 2326.8 | 0% | 2326.8
4724332 | Запобіжник NH-2_K Battery 200A 800V DC (з ударником) | 55.4 | 2326.8 | 0% | 2326.8
4724333 | Запобіжник NH-2_K Battery 224A 800V DC (з ударником) | 55.4 | 2326.8 | 0% | 2326.8
4724334 | Запобіжник NH-2_K Battery 250A 800V DC (з ударником) | 55.4 | 2326.8 | 0% | 2326.8
4724335 | Запобіжник NH-2_K Battery 315A 800V DC (з ударником) | 55.4 | 2326.8 | 0% | 2326.8
4724336 | Запобіжник NH-2_K Battery 350A 800V DC (з ударником) | 55.4 | 2326.8 | 0% | 2326.8
4724337 | Запобіжник NH-2_K Battery 400A 800V DC (з ударником) | 55.4 | 2326.8 | 0% | 2326.8
4723340 | Запобіжник S1/110 Battery 40A 800V DC | 34.9 | 1465.8 | 0% | 1465.8
4723341 | Запобіжник S1/110 Battery 50A 800V DC | 34.9 | 1465.8 | 0% | 1465.8
4723342 | Запобіжник S1/110 Battery 63A 800V DC | 34.9 | 1465.8 | 0% | 1465.8
4723343 | Запобіжник S1/110 Battery 80A 800V DC | 34.9 | 1465.8 | 0% | 1465.8
4723344 | Запобіжник S1/110 Battery 100A 800V DC | 34.9 | 1465.8 | 0% | 1465.8
4723345 | Запобіжник S1/110 Battery 125A 800V DC | 34.9 | 1465.8 | 0% | 1465.8
4723346 | Запобіжник S1/110 Battery 160A 800V DC | 51 | 2142 | 0% | 2142
4723347 | Запобіжник S1/110 Battery 200A 800V DC | 51 | 2142 | 0% | 2142
4724340 | Запобіжник S2/110 Battery 125A 800V DC | 55.4 | 2326.8 | 0% | 2326.8
4724341 | Запобіжник S2/110 Battery 160A 800V DC | 55.4 | 2326.8 | 0% | 2326.8
4724342 | Запобіжник S2/110 Battery 200A 800V DC | 55.4 | 2326.8 | 0% | 2326.8
4724343 | Запобіжник S2/110 Battery 224A 800V DC | 55.4 | 2326.8 | 0% | 2326.8
4724344 | Запобіжник S2/110 Battery 250A 800V DC | 55.4 | 2326.8 | 0% | 2326.8
4724345 | Запобіжник S2/110 Battery 315A 800V DC | 55.4 | 2326.8 | 0% | 2326.8
4724346 | Запобіжник S2/110 Battery 350A 800V DC | 55.4 | 2326.8 | 0% | 2326.8
4724347 | Запобіжник S2/110 Battery 400A 800V DC | 55.4 | 2326.8 | 0% | 2326.8
4723279 | Запобіжник NH-1_K Battery 40A 550V DC (з ударником) | 36.8 | 1545.6 | 0% | 1545.6
4723280 | Запобіжник NH-1_K Battery 50A 550V DC (з ударником) | 36.8 | 1545.6 | 0% | 1545.6
4723281 | Запобіжник NH-1_K Battery 63A 550V DC (з ударником) | 36.8 | 1545.6 | 0% | 1545.6
4723269 | Запобіжник S1/110 Battery 40A 550V DC | 35.2 | 1478.4 | 0% | 1478.4
4723270 | Запобіжник S1/110 Battery 50A 550V DC | 35.2 | 1478.4 | 0% | 1478.4
4723271 | Запобіжник S1/110 Battery 63A 550V DC | 35.2 | 1478.4 | 0% | 1478.4
4723282 | Запобіжник NH-1_K Battery 80A 550V DC (з ударником) | 36.8 | 1545.6 | 0% | 1545.6
4723283 | Запобіжник NH-1_K Battery 100A 550V DC (з ударником) | 36.8 | 1545.6 | 0% | 1545.6
4723284 | Запобіжник NH-1_K Battery 125A 550V DC (з ударником) | 36.8 | 1545.6 | 0% | 1545.6
4723285 | Запобіжник NH-1_K Battery 160A 550V DC (з ударником) | 53.9 | 2263.8 | 0% | 2263.8
4723286 | Запобіжник NH-1_K Battery 200A 550V DC (з ударником) | 53.9 | 2263.8 | 0% | 2263.8
4723287 | Запобіжник NH-1_K Battery 224A 550V DC (з ударником) | 53.9 | 2263.8 | 0% | 2263.8
4723288 | Запобіжник NH-1_K Battery 250A 550V DC (з ударником) | 53.9 | 2263.8 | 0% | 2263.8
4723273 | Запобіжник S1/110 Battery 100A 550V DC | 35.2 | 1478.4 | 0% | 1478.4
4723274 | Запобіжник S1/110 Battery 125A 550V DC | 35.2 | 1478.4 | 0% | 1478.4
4723275 | Запобіжник S1/110 Battery 160A 550V DC | 51.6 | 2167.2 | 0% | 2167.2
4723276 | Запобіжник S1/110 Battery 200A 550V DC | 51.6 | 2167.2 | 0% | 2167.2
4723277 | Запобіжник S1/110 Battery 224A 550V DC | 51.6 | 2167.2 | 0% | 2167.2
4723278 | Запобіжник S1/110 Battery 250A 550V DC | 51.6 | 2167.2 | 0% | 2167.2
4724280 | Запобіжник NH-2_K Battery 125A 550V DC (з ударником) | 42.7 | 1793.4 | 0% | 1793.4
4724281 | Запобіжник NH-2_K Battery 160A 550V DC (з ударником) | 49.1 | 2062.2 | 0% | 2062.2
4724282 | Запобіжник NH-2_K Battery 200A 550V DC (з ударником) | 53.7 | 2255.4 | 0% | 2255.4
4724283 | Запобіжник NH-2_K Battery 224A 550V DC (з ударником) | 55.8 | 2343.6 | 0% | 2343.6
4724284 | Запобіжник NH-2_K Battery 250A 550V DC (з ударником) | 57.9 | 2431.8 | 0% | 2431.8
4724285 | Запобіжник NH-2_K Battery 315A 550V DC (з ударником) | 62.4 | 2620.8 | 0% | 2620.8
4724286 | Запобіжник NH-2_K Battery 350A 550V DC (з ударником) | 66.1 | 2776.2 | 0% | 2776.2
4724287 | Запобіжник NH-2_K Battery 400A 550V DC (з ударником) | 69.9 | 2935.8 | 0% | 2935.8
4724270 | Запобіжник S2/110 Battery 125A 550V DC | 39.1 | 1642.2 | 0% | 1642.2
4724271 | Запобіжник S2/110 Battery 160A 550V DC | 44.6 | 1873.2 | 0% | 1873.2
4724272 | Запобіжник S2/110 Battery 200A 550V DC | 48.9 | 2053.8 | 0% | 2053.8
4724273 | Запобіжник S2/110 Battery 224A 550V DC | 50.8 | 2133.6 | 0% | 2133.6
4724274 | Запобіжник S2/110 Battery 250A 550V DC | 52.8 | 2217.6 | 0% | 2217.6
4724275 | Запобіжник S2/110 Battery 315A 550V DC | 56.8 | 2385.6 | 0% | 2385.6
4724276 | Запобіжник S2/110 Battery 350A 550V DC | 60.1 | 2524.2 | 0% | 2524.2
4724277 | Запобіжник S2/110 Battery 400A 550V DC | 63.5 | 2667 | 0% | 2667
4725280 | Запобіжник NH-3_K Battery 250A 550V DC (з ударником) | 70.5 | 2961 | 0% | 2961
4725281 | Запобіжник NH-3_K Battery 315A 550V DC (з ударником) | 74.5 | 3129 | 0% | 3129
4725282 | Запобіжник NH-3_K Battery 350A 550V DC (з ударником) | 78 | 3276 | 0% | 3276
4725283 | Запобіжник NH-3_K Battery 400A 550V DC (з ударником) | 81.5 | 3423 | 0% | 3423
4725284 | Запобіжник NH-3_K Battery 425A 550V DC (з ударником) | 83.9 | 3523.8 | 0% | 3523.8
4725285 | Запобіжник NH-3_K Battery 500A 550V DC (з ударником) | 89.9 | 3775.8 | 0% | 3775.8
4725286 | Запобіжник NH-3_K Battery 630A 550V DC (з ударником) | 98 | 4116 | 0% | 4116
4725270 | Запобіжник S3/110 Battery 250A 550V DC | 64.2 | 2696.4 | 0% | 2696.4
4725271 | Запобіжник S3/110 Battery 315A 550V DC | 67.6 | 2839.2 | 0% | 2839.2
4725272 | Запобіжник S3/110 Battery 350A 550V DC | 70.9 | 2977.8 | 0% | 2977.8
4725273 | Запобіжник S3/110 Battery 400A 550V DC | 74.4 | 3124.8 | 0% | 3124.8
4725274 | Запобіжник S3/110 Battery 425A 550V DC | 76.3 | 3204.6 | 0% | 3204.6
4725275 | Запобіжник S3/110 Battery 500A 550V DC | 81.9 | 3439.8 | 0% | 3439.8
4725276 | Запобіжник S3/110 Battery 630A 550V DC | 89 | 3738 | 0% | 3738
3901087 | Шина з'єднув. багатополюсна МР124 6 | 22.6 | 949.2 | 0% | 949.2
1703005 | Тримач EFH 10/14x85 1P 32A 1500V DC | 5.5 | 231 | 0% | 231
4236903 | Запобіжник VVT-D 12kV 2A 50kA (е=292мм_для зах.Масл.Транс.) | 89 | 3738 | 0% | 3738
4236904 | Запобіжник VVT-D 12kV 4A 50kA (е=292мм_для зах.Масл.Транс.) | 89 | 3738 | 0% | 3738
4236906 | Запобіжник VVT-D 12kV 10A 50kA (е=292мм_для зах.Масл.Транс.) | 89 | 3738 | 0% | 3738
4236907 | Запобіжник VVT-D 12kV 16A 50kA (е=292мм_для зах.Масл.Транс.) | 89 | 3738 | 0% | 3738
4236908 | Запобіжник VVT-D 12kV 20A 50kA (е=292мм_для зах.Масл.Транс.) | 89 | 3738 | 0% | 3738
4236909 | Запобіжник VVT-D 12kV 25A 50kA (е=292мм_для зах.Масл.Транс.) | 94 | 3948 | 0% | 3948
4236910 | Запобіжник VVT-D 12kV 32A 50kA (е=292мм_для зах.Масл.Транс.) | 94 | 3948 | 0% | 3948
4236911 | Запобіжник VVT-D 12kV 40A 50kA (е=292мм_для зах.Масл.Транс.) | 94 | 3948 | 0% | 3948
4251033 | Запобіжник VVT-D 24kV 2A 20kA (е=235мм_для зах.Транс.Напруги) | 67 | 2814 | 0% | 2814
4256943 | Запобіжник VVT-D 24kV 2A 50kA (е=292мм_для зах.Масл.Транс.) | 128 | 5376 | 0% | 5376
4256903 | Запобіжник VVT-D 24kV 2A 50kA (е=442мм_для зах.Масл.Транс.) | 117 | 4914 | 0% | 4914
4251034 | Запобіжник VVT-D 24kV 4A 20kA (е=236мм_для зах.Транс.Напруги) | 67 | 2814 | 0% | 2814
4256944 | Запобіжник VVT-D 24kV 4A 50kA (е=292мм_для зах.Масл.Транс.) | 128 | 5376 | 0% | 5376
4256904 | Запобіжник VVT-D 24kV 4A 50kA (е=442мм_для зах.Масл.Транс.) | 117 | 4914 | 0% | 4914
4256945 | Запобіжник VVT-D 24kV 6A 50kA (е=292мм_для зах.Масл.Транс.) | 128 | 5376 | 0% | 5376
4256905 | Запобіжник VVT-D 24kV 6A 50kA (е=442мм_для зах.Масл.Транс.) | 117 | 4914 | 0% | 4914
4256946 | Запобіжник VVT-D 24kV 10A 50kA (е=292мм_для зах.Масл.Транс.) | 128 | 5376 | 0% | 5376
4256906 | Запобіжник VVT-D 24kV 10A 50kA (е=442мм_для зах.Масл.Транс.) | 117 | 4914 | 0% | 4914
4256947 | Запобіжник VVT-D 24kV 16A 50kA (е=292мм_для зах.Масл.Транс.) | 128 | 5376 | 0% | 5376
4256907 | Запобіжник VVT-D 24kV 16A 50kA (е=442мм_для зах.Масл.Транс.) | 117 | 4914 | 0% | 4914
4256908 | Запобіжник VVT-D 24kV 20A 50kA (е=442мм_для зах.Масл.Транс.) | 117 | 4914 | 0% | 4914
4256909 | Запобіжник VVT-D 24kV 25A 50kA (е=442мм_для зах.Масл.Транс.) | 117 | 4914 | 0% | 4914
4256910 | Запобіжник VVT-D 24kV 32A 50kA (е=442мм_для зах.Масл.Транс.) | 117 | 4914 | 0% | 4914
4256911 | Запобіжник VVT-D 24kV 40A 50kA (е=442мм_для зах.Масл.Транс.) | 117 | 4914 | 0% | 4914
ТОВ "ETI Україна" 04128 м.Київ, вул. Ак. Туполєва 19 тел.: +38 (044) 494-21-80 факс: +38 (044) 494-21-82
www.eti.ua zakaz@eti.ua
Note on F3: Курс на момент замовлення та наявність продукції на складі уточнюйте у співробітників компанії ETI Україна.