## 1C
Категорія, укр | Найменування українською | Name | Вартість | Вартість, євро | Вартість, злотий | Артикул | УКТЗЕД | Штрих-код | Опис українською | Desription | Opis | Посилання, укр | Link | Odniesienie | Форм-фактор, укр | Form factor | Współczynnik kształtu | Розмір, DIN | Струм/Потужність, укр | Current/Power | Prąd/moc | Category | Kategoria | Вартість з 01.02.2023 | Вартість, євро з 01.02.2023 | Вартість, злотий з 01.02.2023
ТРИФАЗНІ РЕЛЕ НАПРУГИ (КОНТРОЛЮ ФАЗ) | РНПП-301 | RNPP-301 | 1310 | 33 | 150 | NTRNP3010 | 8536 49 00 90 | 4820122950412 | Послідовності, перекосу та обриву фаз, контроль пускача, роздільні регулювання порогів напруги та перекосу фаз | Sequences, phase skew and break, starter control, separate regulation of voltage thresholds and phase skew | Sekwencje, przesunięcie i przerwanie fazy, sterowanie rozrusznikiem, oddzielne ustawienia progu napięcia i przesunięcia fazy | https://novatek-electro.com/product/trifazne-rele-naprugi-i-kontrolyu-faz-rnpp-301.html | https://novatek-electro.com/en/product/three-phase-voltage-and-phase-control-relay-rnpp-301 | https://novatek-electro.com/pl/product/przekaznik-napieciowy-trojfazowy-rnpp-301 | DIN | DIN | DIN | 4 | Пускач | Contactor | Stycznik | Three-phase voltage relays | Trójfazowe przekaźniki napięciowe | 1310 | 33 | 150
ТРИФАЗНІ РЕЛЕ НАПРУГИ (КОНТРОЛЮ ФАЗ) | РНПП-302 | RNPP-302 | 2055 | 53 | 240 | NTRNP3020 | 8536 49 00 90 | 4820122950429 | Послідовності, перекосу та обриву фаз, контроль пускача, індикація, налаштування часу роботи всіх видів захисту | Sequences, phase skew and break, starter control, indication, adjustment of operating time of all types of protection | Sekwencje, zniekształcenia i załamania faz, sterowanie rozrusznikiem, sygnalizacja, regulacja czasu działania wszystkich typów zabezpieczeń | https://novatek-electro.com/product/trifazne-rele-naprugi-i-kontrolyu-faz-rnpp-302.html | https://novatek-electro.com/en/product/rnpp-302-three-phase-voltage-and-phase-monitoring-relay | https://novatek-electro.com/pl/product/przekaznik-napieciowy-trojfazowy-rnpp-302 | DIN | DIN | DIN | 4 | Пускач | Contactor | Stycznik | Three-phase voltage relays | Trójfazowe przekaźniki napięciowe | 2055 | 53 | 240
ТРИФАЗНІ РЕЛЕ НАПРУГИ (КОНТРОЛЮ ФАЗ) | РНПП-302М1 | RNPP-302М1 | 2055 | 53 | 240 | NTRNP302М | 8536 49 00 90 |  | Послідовності, перекосу та обриву фаз, контроль пускача, індикація, налаштування часу роботи всіх видів захисту | Sequences, phase skew and break, starter control, indication, adjustment of operating time of all types of protection | Sekwencje, zniekształcenia i załamania faz, sterowanie rozrusznikiem, sygnalizacja, regulacja czasu działania wszystkich typów zabezpieczeń | https://novatek-electro.com/product/trifazne-rele-naprugi-i-kontrolyu-faz-r-2.html |  |  | DIN | DIN | DIN | 2 | Пускач | Contactor | Stycznik | Three-phase voltage relays | Trójfazowe przekaźniki napięciowe | 2055 | 53 | 240
ТРИФАЗНІ РЕЛЕ НАПРУГИ (КОНТРОЛЮ ФАЗ) | РНПП-311.1 | RNPP-311.1 | 1070 | 27 | 125 | NTRNP3111 | 8536 49 00 90 | 4820122950436 | Послідовності, перекосу та обриву фаз, регулювання тільки % номінальної напруги | Sequences, phase skew and break, regulation of only % of rated voltage | Sekwencje, przesunięcie i przerwanie fazy, regulacja tylko % napięcia znamionowego | https://novatek-electro.com/product/rele-rnpp-311-1.html | https://novatek-electro.com/en/product/voltage-phase-unbalance-and-sequence-relay-rnpp-311-1 | https://novatek-electro.com/pl/product/przekaznik-kontroli-napiecia-symetrii-i-kolejnosci-faz-rnpp-311-1 | DIN | DIN | DIN | 2 | Пускач | Contactor | Stycznik | Three-phase voltage relays | Trójfazowe przekaźniki napięciowe | 1070 | 27 | 125
ТРИФАЗНІ РЕЛЕ НАПРУГИ (КОНТРОЛЮ ФАЗ) | РНПП-311М (Н) | RNPP-311m | 1255 | 32 | 145 | NTRNP311M | 8536 49 00 90 | 4820122950443 | Аналог РНПП-311, регулювання часу АПВ та спрацювання, вкл/відкл захистів | Analog of RNPP-311, regulation of time of AR and its operation, on / off of protections | Analog RNPP-311, regulacja czasu i pracy APV, włączanie/wyłączanie zabezpieczeń | https://novatek-electro.com/product/trifazne-rele-naprugi-i-kontrolyu-faz-rnpp-311m.html | https://novatek-electro.com/en/product/rnpp-311m-three-phase-voltage-and-phase-monitoring-relay | https://novatek-electro.com/pl/product/przekaznik-napieciowy-trojfazowy-rnpp-311m | DIN | DIN | DIN | 2 | Пускач | Contactor | Stycznik | Three-phase voltage relays | Trójfazowe przekaźniki napięciowe | 1255 | 32 | 145
ТРИФАЗНІ РЕЛЕ НАПРУГИ (КОНТРОЛЮ ФАЗ) | РНПП-311М (24V) | RNPP-311m (24V) | 1265 | 32 | 145 | NTRNP311D | 8536 49 00 90 |  | Аналог РНПП-311, регулювання часу АПВ та спрацювання, вкл/відкл захистів, 24В DC | Analog of RNPP-311, regulation of time of AR and its operation, on / off of protections, 24V DC | Analog RNPP-311, regulacja czasu APV i pracy, załączanie/wyłączanie zabezpieczeń, 24V DC | https://novatek-electro.com/product/trifazne-rele-naprugi-i-kontrolyu-faz-rnpp-311.html |  |  | DIN | DIN | DIN | 2 | Пускач | Contactor | Stycznik | Three-phase voltage relays | Trójfazowe przekaźniki napięciowe | 1265 | 32 | 145
ТРИФАЗНІ РЕЛЕ НАПРУГИ (КОНТРОЛЮ ФАЗ) | РНПП-312 | RNPP-312 | 1360 | 35 | 160 | NTRNP3120 | 8536 49 00 90 | 4820122950450 | Послідовності, перекосу та обриву фаз, одномодульний аналог РНПП-311М | Sequences, phase skew and break, single-module analogue of RNPP-311M | Sekwencje, skos i załamanie fazy, jednomodułowy analogowy RNPP-311M | https://novatek-electro.com/product/rele-naprugi-perekosu-ta-poslidovnosti-faz-rnpp-312.html | https://novatek-electro.com/en/product/voltage-phase-imbalance-and-sequence-relay-rnpp-312 | https://novatek-electro.com/pl/product/przekaznik-napiecia-symetrii-i-kolejnosci-faz-rnpp-312 | DIN | DIN | DIN | 1 | Пускач | Contactor | Stycznik | Three-phase voltage relays | Trójfazowe przekaźniki napięciowe | 1360 | 35 | 160
ТРИФАЗНІ РЕЛЕ НАПРУГИ (КОНТРОЛЮ ФАЗ) | РНПП-313 | RNPP-313 | 895 | 23 | 105 | NTRNP3130 | 8536 49 00 90 |  | Послідовності, перекосу та обриву фаз, одномодульне, одне регулювання Toff, налаштування вшиті | Sequences, phase skew and break, single-module, one adjustment Toff, sewn settings | Załamanie kolejności, skosu i fazy, pojedynczy moduł, pojedyncza regulacja Toff, szyte ustawienia | https://novatek-electro.com/product/rele-naprugi-perekosu-i-poslidovnost.html |  |  | DIN | DIN | DIN | 1 | Пускач | Contactor | Stycznik | Three-phase voltage relays | Trójfazowe przekaźniki napięciowe | 895 | 23 | 105
ТРИФАЗНІ РЕЛЕ НАПРУГИ (КОНТРОЛЮ ФАЗ) | РНПП-314 | RNPP-314 | 2045 | 52 | 235 | NTRNP3140 | 8536 49 00 90 |  | Послідовності, перекосу та обриву фаз, вбудовані налаштування | Sequence, skew and phase failure, built-in settings | Sekwencje, skos i załamanie fazy, wbudowane ustawienia |  |  |  | DIN | DIN | DIN | 1 | Пускач | Contactor | Stycznik | Three-phase voltage relays | Trójfazowe przekaźniki napięciowe | 2045 | 52 | 235
ТРИФАЗНІ РЕЛЕ НАПРУГИ (КОНТРОЛЮ ФАЗ) | РНПП-316-500 | RNPP-316-500 | 1430 | 37 | 165 | NTRNP3160 | 8536 49 00 90 |  | Послідовності, перекосу та обриву фаз, роздільне регулювання Umin та Umax, аналог РНПП-311М | Sequences, phase skew and break, separate regulation of Umin and Umax, analogue of RNPP-311M | Sekwencje, skos i załamanie fazy, oddzielne sterowanie Umin i Umax, analogowe RNPP-311M | https://novatek-electro.com/product/trifazne-rele-naprugi-i-kontrolyu-faz-r.html |  | https://novatek-electro.com/pl/product/przekaznik-kontroli-napiecia-symetrii-i-kolejnosci-faz-rnpp-316-500 | DIN | DIN | DIN | 2 | Пускач | Contactor | Stycznik | Three-phase voltage relays | Trójfazowe przekaźniki napięciowe | 1575 | 41 | 170
ТРИФАЗНІ РЕЛЕ НАПРУГИ (КОНТРОЛЮ ФАЗ) | РН-12 | RN-12 | 290 | 7 | 35 | NTRN12000 | 8536 49 00 90 |  | Індикатор фаз | Phase indicator | Wskaźnik fazy | https://novatek-electro.com/product/indikator-faz-rn-12.html | https://novatek-electro.com/en/product/phase-indicator-rn-12 | https://novatek-electro.com/pl/product/wskaznik-faz-rn-12 | DIN | DIN | DIN | 1 | - | - | - | Three-phase voltage relays | Trójfazowe przekaźniki napięciowe | 290 | 7 | 35
ТРИФАЗНІ РЕЛЕ НАПРУГИ (КОНТРОЛЮ ФАЗ) | РН-35 | RN-35 | - | - | 92.5 | - | - |  | - | Phase indicator | Сzujnik kolejności faz |  |  | https://novatek-electro.com/pl/product/czujnik-kolejnosci-faz-rn-35 | DIN | DIN | DIN | 1 | 10А | 10А | 10А | Three-phase voltage relays | Trójfazowe przekaźniki napięciowe | - | - | 92.5
ТАЙМЕРИ | РЕВ-225 | REV-225 | 1795 | 46 | 210 | NTRV22500 | 8536 49 00 90 | 4820122950467 | Астрономічний таймер одноканальний | Single channel astronomical timer | Zegar astronomiczny pojedynczy kanał | https://novatek-electro.com/product/tajmer-rev-225.html | https://novatek-electro.com/en/product/astronomical-timer-for-street-lighting-rev-225 | https://novatek-electro.com/pl/product/astronomiczny-zegar-programowalny-rev-225 | DIN | DIN | DIN | 2 | 16А | 16А | 16А | Timers | Zegary | 2245 | 58 | 285
ТАЙМЕРИ | РН-16ТM | RN-16tm | знятий з виробн. | out of production | wycofane z produkcji | NTRV16TM0 | 8536 49 00 90 |  | Добово-тижневий таймер + реле напруги + вбудоване фотореле | Daily/week timer + voltage relay + built-in photorelay | Zegar dzienny + przekaźnik napięciowy + wbudowany fotoprzekaźnik | https://novatek-electro.com/product/universalne-rele-rn-16tm.html | https://novatek-electro.com/en/product/rn-16tm-universal-relay | https://novatek-electro.com/pl/product/tygodniowy-zegar-z-czujnikiem-swiatla-i-przekaznikiem-napieciowym-rn-16tm | DIN | DIN | DIN | 3 | 16А | 16А | 16А | Timers | Zegary | знятий з виробн. | out of production | wycofane z produkcji
ТАЙМЕРИ | РЕВ-302 | REV-302 | 2890 | 74 | 335 | NTRV30200 | 8536 49 00 90 | 4820122950474 | Річний, місячний, тижневий, добовий таймер + реле напруги, виносне фотореле, 2 канали, налаштування ПК та Андроїд | Annual, monthly, weekly, daily timer + voltage relay, remote photorelay, 2 channels, PC and Android settings | Zegar roczny, miesięczny, tygodniowy, dzienny + przekaźnik napięciowy, zdalny fotoprzekaźnik, 2 kanały, ustawienia PC i Android | https://novatek-electro.com/product/bagatofunktsionalnij-rele-rev-302.html | https://novatek-electro.com/en/product/rev-302-multifunctional-relay | https://novatek-electro.com/pl/product/zegar-programowalny-z-czujnikiem-swiatla-i-kontrola-napiecia-rev-302 | DIN | DIN | DIN | 3 | 16А | 16А | 16А | Timers | Zegary | 3615 | 93 | 385
ТАЙМЕРИ | РЕВ-303 | REV-303 | 1915 | 49 | 220 | NTRV30300 | 8536 49 00 90 | 4820122950542 | Добово-тижневий, астрономічний одноканальний таймер | Daily/weekly, astronomical single-channel timer | Codzienny, tygodniowy, astronomiczny zegar jednokanałowy | https://novatek-electro.com/product/timer-rev-303.html | https://novatek-electro.com/en/product/programmable-multifunctional-timer-rev-303 | https://novatek-electro.com/pl/product/astronomiczny-zegar-programowalny-rev-303 | DIN | DIN | DIN | 2 | 16А | 16А | 16А | Timers | Zegary | 2395 | 62 | 255
ТАЙМЕРИ | ЕМ-130 | EM-130 | 1865 | 48 | 215 | NTRV13000 | 8517 62 00 00 | 4820122950535 | Wi-Fi-таймер добово-тижневий та астрономічний, віддалене керування + ModBus | Wi-Fi daily/weekly and astronomical timer, remote control + ModBus | Timer Wi-Fi tygodniowy i astronomiczny, zdalne sterowanie + ModBus | https://novatek-electro.com/product/programovaniy-astronomichniy-taymer.html | https://novatek-electro.com/en/product/programmable-astronomical-timer-with-wi-fi-em-130 | https://novatek-electro.com/pl/product/programowalny-astronomiczny-timer-wi-fi-em-130 | DIN | DIN | DIN | 1 | 7А | 7А | 7А | Timers | Zegary | 2330 | 60 | 250
РЕЛЕ ЧАСУ | РЕВ-201 | REV-201 | знятий з виробн. | out of production | wycofane z produkcji | NTREV2010 | 8536 49 00 90 |  | Двоканальне реле затримки | Two-channel delay relay | Dwukanałowy przekaźnik opóźniający | https://novatek-electro.com/product/dvokanalne-rele-chasu-rev-201.html |  | https://novatek-electro.com/pl/product/2-kanalowy-przekaznik-czasowy-rev-201 | DIN | DIN | DIN | 3 | 16А | 16А | 16А | Time relay | Regulator czasowy | знятий з виробн. | out of production | wycofane z produkcji
РЕЛЕ ЧАСУ | РЕВ-201М | REV-201m | 1380 | 35 | 160 | NTREV201M | 8536 49 00 90 | 4820122950481 | Двоканальне реле затримки модернізоване, 7 програм | Two-channel modernized delay relay, 7 programs | Zmodernizowany dwukanałowy przekaźnik opóźniający, 7 programów | https://novatek-electro.com/product/bagatofunktsionalnij-rele-chasu-rev-201m.html | https://novatek-electro.com/en/product/rev-201m-multifunctional-time-relay | https://novatek-electro.com/pl/product/wielofunkcyjny-przekaznik-czasowy-rev-201m | DIN | DIN | DIN | 2 | 16А | 16А | 16А | Time relay | Regulator czasowy | 1380 | 35 | 160
РЕЛЕ ЧАСУ | РВ-123 | REV-123 | 845 | 22 | 100 | NTRV12300 | 8536 49 00 90 |  | Просте реле часу, 1 регулювання, для вентиляції | Simple timer, 1 adjustment, for ventilation | Prosty timer, 1 regulacja, do wentylacji | https://novatek-electro.com/product/rv-123.html |  |  | DIN | DIN | DIN | 1 |  |  |  | Time relay | Regulator czasowy | 930 | 24 | 100
РЕЛЕ ЧАСУ | РЕВ-114 | REV-114 | 1045 | 27 | 120 | NTREV114A | 8536 49 00 90 | 4820122950504 | Реле часу, 17 програм, дисплей + клавіші, 220В AC | Time relay, 17 programs, display + keys, 220V AC | Przekaźnik czasowy, 17 programów, wyświetlacz + klawisze, 220V AC | https://novatek-electro.com/product/rele-chasu-rev-114.html | https://novatek-electro.com/en/product/time-relay-rev-114 | https://novatek-electro.com/pl/product/przekaznik-czasowy-rev-114 | DIN | DIN | DIN | 1 | 6А | 6А | 6А | Time relay | Regulator czasowy | 1045 | 27 | 120
РЕЛЕ ЧАСУ | РЕВ-114 24V | REV-114 24V | 880 | 23 | 110 | NTREV114D | 8536 49 00 90 |  | Реле часу, 17 програм, дисплей + клавіші, 24В DC | Time relay, 17 programs, display + keys, 24V DC | Przekaźnik czasowy, 17 programów, wyświetlacz + klawisze, 24V DC | https://novatek-electro.com/product/rele-chasu-rev-114-24v.html |  |  | DIN | DIN | DIN | 1 | 6А | 6А | 6А | Time relay | Regulator czasowy | 880 | 23 | 110
РЕЛЕ ЧАСУ | РЕВ-114Н | REV-114n | 1045 | 27 | 120 | NTREV114N | 8536 49 00 90 | 4820122950559 | Реле часу, 17 програм, дисплей + клавіші, універсальне живлення 24В DC та 220В AC | Time relay, 17 programs, display + keys, universal power supply 24V DC and 220V AC | Przekaźnik czasowy, 17 programów, wyświetlacz + klawisze, uniwersalne zasilanie 24V DC i 220V AC | https://novatek-electro.com/product/rele-chasu-rev-114n.html |  | https://novatek-electro.com/pl/product/przekaznik-czasowy-rev-114n | DIN | DIN | DIN | 1 | 6А | 6А | 6А | Time relay | Regulator czasowy | 1045 | 27 | 120
РЕЛЕ ЧАСУ | РЕВ-120 | REV-120 | 970 | 25 | 120 | NTREV120A | 8536 49 00 90 | 4820122950498 | Реле часу, 10 програм, потенціометри, 220В AC | Time relay, 10 programs, potentiometers, 220V AC | Przekaźnik czasowy, 10 programów, potencjometry, 220V AC | https://novatek-electro.com/product/rele-chasu-rev-120.html | https://novatek-electro.com/en/product/time-relay-rev-120 | https://novatek-electro.com/pl/product/przekaznik-czasowy-rev-120 | DIN | DIN | DIN | 1 | 6А | 6А | 6А | Time relay | Regulator czasowy | 970 | 25 | 120
РЕЛЕ ЧАСУ | РЕВ-120 24V | REV-120 24V | 815 | 21 | 95 | NTREV120D | 8536 49 00 90 |  | Реле часу, 10 програм, потенціометри, 24В DC | Time relay, 10 programs, potentiometers, 24V DC | Przekaźnik czasowy, 10 programów, potencjometry, 24V DC | https://novatek-electro.com/product/rele-chasu-rev-120-24v.html |  |  | DIN | DIN | DIN | 1 | 6А | 6А | 6А | Time relay | Regulator czasowy | 815 | 21 | 95
РЕЛЕ ЧАСУ | РЕВ-120Н | REV-120n | 970 | 25 | 120 | NTREV120N | 8536 49 00 90 |  | Реле часу, 10 програм, потенціометри, універсальне живлення 24В DC та 220В AC | Time relay, 10 programs, potentiometers, universal power supply 24V DC and 220V AC | Przekaźnik czasowy, 10 programów, potencjometry, uniwersalne zasilanie 24V DC i 220V AC | https://novatek-electro.com/product/rele-chasu-rev-120n.html |  |  | DIN | DIN | DIN | 1 | 6А | 6А | 6А | Time relay | Regulator czasowy | 970 | 25 | 120
РЕЛЕ ЧАСУ | ТК-415М | TK-415m | 3425 | 88 | 395 | NTREV415M | 8536 49 00 90 |  | Послідовно-комбінаційне реле, 15 каналів, автоматизація процесів | Sequential-combinational relay, 15 channels, process automation | Przekaźnik szeregowo-kombinowany, 15 kanałów, automatyzacja procesu | https://novatek-electro.com/product/bagatofunktsionalnij-tajmer-tk-415.html | https://novatek-electro.com/en/product/sequential-and-combination-timer-tk-415 | https://novatek-electro.com/pl/product/zegar-sekwencyjno-kombinacyjny-tk-415 | DIN | DIN | DIN | 9 | 10А | 10А | 10А | Time relay | Regulator czasowy | 3425 | 88 | 395
ПЕРЕМИКАЧІ ФАЗ | ПЕФ-301 | PEF-301 | 2175 | 55 | 250 | NTPEF3010 | 8536 90 95 00 |  | Перемикач фаз, пряме включення або пускачі | Phase selector, direct connection/starters | Przełącznik fazy, połączenie bezpośrednie lub styczniki | https://novatek-electro.com/product/elektronnij-peremikach-faz-pef-301.html | https://novatek-electro.com/en/product/universal-automatic-electronic-phase-switch-pef-301 | https://novatek-electro.com/pl/product/uniwersalny-automatyczny-elektroniczny-przelacznik-faz-pef-301 | DIN | DIN | DIN | 4 | 16А | 16А | 16А | Phase switches | Przełączniki fazowe | 2175 | 55 | 250
ПЕРЕМИКАЧІ ФАЗ | ПЕФ-319 | PEF-319 | 2945 | 75 | 340 | NTPEF3190 | 8536 90 95 00 |  | Перемикач фаз, пряме включення або пускачі | Phase selector, direct connection/starters | Przełącznik fazy, połączenie bezpośrednie lub styczniki | https://novatek-electro.com/product/elektronnij-peremikach-faz-pef-319.html | https://novatek-electro.com/en/product/universal-automatic-electronic-phase-switch-pef-319 | https://novatek-electro.com/pl/product/uniwersalny-automatyczny-elektroniczny-przelacznik-faz-pef-319 | DIN | DIN | DIN | 9 | 32А | 32А | 32А | Phase switches | Przełączniki fazowe | 2945 | 75 | 340
ПЕРЕМИКАЧІ ФАЗ | ПЕФ-320 | PEF-320 | 1995 | 50 | 300 | NTPEF3200 | 8536 90 95 00 |  | Перемикач фаз, пряме включення | Phase selector, direct connection | Przełącznik fazy, połączenie bezpośrednie | https://novatek-electro.com/product/elektronniy-peremikach-faz-pef-320.html | https://novatek-electro.com/en/product/universal-automatic-electronic-phase-switch-pef-320 | https://novatek-electro.com/pl/product/elektroniczny-przelacznik-faz-pef-320 | DIN | DIN | DIN | 2 | 16А | 16А | 16А | Phase switches | Przełączniki fazowe | 1995 | 50 | 300
ПЕРЕМИКАЧІ ФАЗ | PEF-305 | PEF-305 | - | - | 234.5 | - | - |  | - | - | Przełącznik fazy, połączenie bezpośrednie |  |  | https://novatek-electro.com/pl/product/automatyczny-przelacznik-faz-elektroniczny-pef-305 | DIN | DIN | DIN | 2 | 16А | 16А | 16А | Phase switches | Przełączniki fazowe | - | - | 234.5
БЛОКИ ЗАХИСТУ ЕЛЕКТРОДВИГУНІВ | УБЗ-301 5-50 А | UBZ-301 5-50 A | 3115 | 80 | 360 | NTBZ30105 | 8536 90 95 00 |  | Захист по струму, напрузі, перевантаженню, перегріву двигуна, Т/С в комплекті | Сurrent, voltage, overload protection, motor overheating protection, C /T included | Ochrona przed prądem, napięciem, przeciążeniem, przegrzaniem silnika, T/C w zestawie | https://novatek-electro.com/product/universalnij-blok-zakhistu-asinkhronnikh-elektrodviguniv-ubz-301-5-50.html | https://novatek-electro.com/en/product/ubz-301-5-50-a-universal-electromotor-protection | https://novatek-electro.com/pl/product/ubz-301-5-50a | DIN | DIN | DIN | 4 | 5-50А, Пускач (реле 16А) | 5-50А, Contactor | 5-50А, Stycznik | Electric motors protection units | Bloki ochrony silników elektrycznych | 3430 | 88 | 365
БЛОКИ ЗАХИСТУ ЕЛЕКТРОДВИГУНІВ | УБЗ-301 10-100 А | UBZ-301 10-100 A | 3495 | 90 | 410 | NTBZ30110 | 8536 90 95 00 |  | Захист по струму, напрузі, перевантаженню, перегріву двигуна, Т/С в комплекті | Сurrent, voltage, overload protection, motor overheating protection, C /T included | Ochrona przed prądem, napięciem, przeciążeniem, przegrzaniem silnika, T/C w zestawie | https://novatek-electro.com/product/universalnij-blok-zakhistu-asinkhronnikh-elektrodviguniv-ubz-301-10-100.html | https://novatek-electro.com/en/product/ubz-301-10-100a | https://novatek-electro.com/pl/product/uniwersalny-modul-zabezpieczenia-ubz-301-10-100a | DIN | DIN | DIN | 4 | 10-100А, Пускач | 10-100А, Contactor | 10-100А, Stycznik | Electric motors protection units | Bloki ochrony silników elektrycznych | 3845 | 99 | 410
БЛОКИ ЗАХИСТУ ЕЛЕКТРОДВИГУНІВ | УБЗ-301 63-630 А | UBZ-301 63-630 A | 3925 | 100 | 450 | NTBZ30163 | 8536 90 95 00 |  | Захист по струму, напрузі, перевантаженню, перегріву двигуна, Т/С в комплекті | Сurrent, voltage, overload protection, motor overheating protection, C /T included | Ochrona przed prądem, napięciem, przeciążeniem, przegrzaniem silnika, T/C w zestawie | https://novatek-electro.com/product/universalnij-blok-zakhistu-asinkhronnikh-elektrodviguniv-ubz-301-63-630.html | https://novatek-electro.com/en/product/ubz-301-63-630a | https://novatek-electro.com/pl/product/uniwersalny-modul-zabezpieczenia-ubz-301-63-630a | DIN | DIN | DIN | 4 | 63-630А, Пускач | 63-630А, Contactor | 63-630А, Stycznik | Electric motors protection units | Bloki ochrony silników elektrycznych | 4320 | 111 | 460
БЛОКИ ЗАХИСТУ ЕЛЕКТРОДВИГУНІВ | УБЗ-301-01 5-50 А | UBZ-301-01 5-50 A | 3495 | 90 | 410 | NTBZ30101 | 8536 90 95 00 |  | Захист по струму, напрузі, перевантаженню, перегріву ліфтового двигуна, Т/С в комплекті | Сurrent, voltage, overload protection, motor overheating protection, C /T included | Zabezpieczenie na prąd, napięcie, przeciążenie, przegrzanie silnika windy, T/S w zestawie | https://novatek-electro.com/product/universalniy-blok-zakhistu-elektrod.html |  |  | DIN | DIN | DIN | 4 | 5-50А, Пускач | 5-50А, Contactor | 5-50А, Stycznik | Electric motors protection units | Bloki ochrony silników elektrycznych | 3845 | 99 | 410
БЛОКИ ЗАХИСТУ ЕЛЕКТРОДВИГУНІВ | УБЗ-302 (М) | UBZ-302m | 5225 | 134 | 600 | NTBZ302M0 | 8536 90 95 00 |  | Захист по струму, напрузі, перевантаженню, перегріву двигуна, Т/С вбудовані або зовнішні х/5 до 315 кВт, ModBus | Сurrent, voltage, overload protection, motor overheating protection, C /T built-in or external x / 5 up to 315 kW, ModBus | Zabezpieczenie prądowe, napięciowe, przeciążeniowe, przegrzanie silnika, T/S wbudowane lub zewnętrzne x/5 do 315 kW, ModBus | https://novatek-electro.com/product/universalnij-blok-zakhistu-asinkhronnikh-elektrodviguniv-ubz-302.html | https://novatek-electro.com/en/product/ubz-302-universal-unit-for-asynchronous-induction-electric-motors-protection | https://novatek-electro.com/pl/product/uniwersalny-modul-zabezpieczenia-silnikow-asynchronicznych-ubz-302 | DIN | DIN | DIN | 9 | 5-630А, Пускач | 5-630А, Contactor | 5-630А, Stycznik | Electric motors protection units | Bloki ochrony silników elektrycznych | 5750 | 148 | 615
БЛОКИ ЗАХИСТУ ЕЛЕКТРОДВИГУНІВ | УБЗ-302-01 | UBZ-302-01 | 5570 | 143 | 640 | NTBZ30201 | 8536 90 95 00 |  | Захист по струму, напрузі, перевантаженню, перегріву ліфтового двигуна до 50 А, Т/С вбудовані, ModBus | Сurrent, voltage, overload protection, elevator motor overheating protection up to 50 A, C /T built-in, ModBus | Ochrona przed prądem, napięciem, przeciążeniem, przegrzaniem silnika windy do 50 A, wbudowana T/S, ModBus | https://novatek-electro.com/product/universalnij-blok-zakhistu-dvoshvidkisnikh-asinkhronnikh-elektrodviguniv-ubz-302-01.html | https://novatek-electro.com/en/product/ubz-302-01 | https://novatek-electro.com/pl/product/modul-zabezpieczenia-silnikow-asynchronicznych-ubz-302-01 | DIN | DIN | DIN | 9 | 5-630А, Пускач | 5-630А, Contactor | 5-630А, Stycznik | Electric motors protection units | Bloki ochrony silników elektrycznych | 6130 | 158 | 650
БЛОКИ ЗАХИСТУ ЕЛЕКТРОДВИГУНІВ | УБЗ-302-02 | UBZ-302-02 | 5570 | 143 | 640 | NTBZ30202 | 8536 90 95 00 |  | Захист по струму, напрузі, перевантаженню, перегріву малопотужного двигуна від 0,25 кВт до 3,3 кВт, Т/С вбудовані, ModBus | Сurrent, voltage, overload protection, low-power motor overheating protection from 0.25 kW to 3.3 kW, C /T built-in, ModBus | Ochrona przed prądem, napięciem, przeciążeniem, przegrzaniem silnika małej mocy od 0,25 kW do 3,3 kW, wbudowany T/S, ModBus | https://novatek-electro.com/product/universalniy-blok-zakhistu-ubz-302-02.html |  |  | DIN | DIN | DIN | 9 | 0,25кВт-3,3кВт, Пускач | 0,25kW-3,3kW, Contactor | 0,25kW-3,3kW, Stycznik | Electric motors protection units | Bloki ochrony silników elektrycznych | 6130 | 158 | 650
БЛОКИ ЗАХИСТУ ЕЛЕКТРОДВИГУНІВ | УБЗ-305 (М) | UBZ-305m | 6980 | 179 | 805 | NTBZ305M0 | 8536 90 95 00 |  | Ном. струм до 315 кВт, Т/С в комплект не входять, лічильник мотто-годин та електроенергії, ж/к-екран, DIN-рейка, ModBus | Nom. current up to 315 kW, C /T not included, motor hours and electricity meter, LCD screen, DIN rail, ModBus | Prąd znamionowy do 315 kW, bez T/S, moto-zegar i licznik energii elektrycznej, ekran LCD, szyna DIN, ModBus | https://novatek-electro.com/product/universalnyy-blok-zashhity-ubz-305.html | https://novatek-electro.com/en/product/ubz-305-universal-electric-motor-protection-device | https://novatek-electro.com/pl/product/modul-zabezpieczenia-silnikow-asynchronicznych-ubz-305 | DIN | DIN | DIN | 9 | 5-630А, Пускач | 5-630А, Contactor | 5-630А, Stycznik | Electric motors protection units | Bloki ochrony silników elektrycznych | 7680 | 197 | 820
БЛОКИ ЗАХИСТУ ЕЛЕКТРОДВИГУНІВ | УБЗ-304 | UBZ-304 | 7150 | 183 | 820 | NTBZ30400 | 8536 90 95 00 |  | Ном. струм до 315 кВт, Т/С в комплект не входять, лічильник мотто-годин та електроенергії, ж/к-екран, щитове виконання, ModBus | Nom. current up to 315 kW, C /T not included, motor hours and electricity meter, LCD screen, panel version, ModBus | Prąd znamionowy do 315 kW, bez T/S, moto-zegar i licznik energii elektrycznej, ekran LCD, wersja panelowa, ModBus | https://novatek-electro.com/product/universalniy-blok-zakhistu-ubz-304.html | https://novatek-electro.com/en/product/ubz-304-universal-electric-motor-protection-device | https://novatek-electro.com/pl/product/modul-zabezpieczenia-silnikow-asynchronicznych-ubz-304 | Щит | Panel | DIN | - | 5-630А, Пускач | 5-630А, Contactor | 5-630А, Stycznik | Electric motors protection units | Bloki ochrony silników elektrycznych | 7865 | 202 | 840
БЛОКИ ЗАХИСТУ ЕЛЕКТРОДВИГУНІВ | УБЗ-306 (М) | UBZ-306M | 6980 | 179 | 805 | NTBZ30600 | 8536 90 95 00 |  | Ном. струм до 315 кВт, Т/С в комплект не входять, для станка - гойдалки ж/к-екран, DIN-рейка, ModBus | Rated current up to 315 kW, C/T not included, LCD screen for swinging machine, DIN-rail, ModBus | Nominalny prąd do 315 kW, bez T/C, do maszyny - huśtawka z ekranem, szyna DIN, ModBus |  |  |  | DIN | DIN | DIN | 9 | 5-630А, Contactor | 5-630А, Contactor | 5-630А, Contactor | Electric motors protection units | Bloki ochrony silników elektrycznych | 7680 | 197 | 820
БЛОКИ ЗАХИСТУ ЕЛЕКТРОДВИГУНІВ | УБЗ-115 | UBZ-115 | 2690 | 69 | 310 | NTBZ11500 | 8536 90 95 00 | - | Захист однофазних двигунів | Protection of single-phase motors | Ochrona silników jednofazowych | https://novatek-electro.com/product/universalnij-blok-zakhistu-asinkhronnikh-elektrodviguniv-ubz-115.html | https://novatek-electro.com/en/product/ubz-115 |  | Настінний | Wall | ściana | - | 25А | 25А | 25А | Electric motors protection units | Bloki ochrony silników elektrycznych | 2690 | 69 | 310
ОБМЕЖУВАЧІ ПОТУЖНОСТІ | ОМ-121 | OM-121 | 1920 | 49 | 220 | NTOM12100 | 8536 49 00 90 |  | Обмежувач потужності однофазний, ModBus | Single-phase power limiter, ModBus | Ogranicznik mocy jednofazowy, ModBus | https://novatek-electro.com/product/obmezhuvach-potuzhnosti-om-121.html |  | https://novatek-electro.com/pl/product/ogranicznik-mocy-z-miernikiem-parametrow-sieci-om-121 | DIN | DIN | DIN | 3 | 14кВт | 14kW | 14kW | Power limiters | Ograniczniki mocy | 1920 | 49 | 220
ОБМЕЖУВАЧІ ПОТУЖНОСТІ | ОМ-163 | OM-163 | 1295 | 33 | 150 | NTOM16300 | 8536 49 00 90 |  | Обмежувач потужності однофазний + реле напруги | Single-phase power limiter + voltage relay | Ogranicznik mocy jednofazowy + przekaźnik napięciowy | https://novatek-electro.com/product/rele-obmezhennya-potuzhnosti-om-163.html | https://novatek-electro.com/en/product/power-limit-relay-om-163 | https://novatek-electro.com/pl/product/przekaznik-ograniczenia-mocy-om-163 | DIN | DIN | DIN | 3 | 63А | 63А | 63А | Power limiters | Ograniczniki mocy | 1425 | 37 | 150
ОБМЕЖУВАЧІ ПОТУЖНОСТІ | ОМ-110 | OM-110 | 1700 | 44 | 195 | NTOM11000 | 8536 49 00 90 |  | Обмежувач потужності однофазний до 20 кВт, 2 групи навантажень | Single-phase power limiter up to 20 kW, 2 groups of loads | Ogranicznik mocy jednofazowy do 20 kW, 2 grupy obciążeń | https://novatek-electro.com/product/rele-obmezhennya-potuzhnosti-om-110.html | https://novatek-electro.com/en/product/om-110-power-limiting-relay | https://novatek-electro.com/pl/product/jednofazowy-ogranicznik-mocy-om-110 | DIN | DIN | DIN | 3 | 20кВт | 20kW | 20kW | Power limiters | Ograniczniki mocy | 1870 | 48 | 200
ОБМЕЖУВАЧІ ПОТУЖНОСТІ | ОМ-310 | OM-310 | 5940 | 152 | 685 | NTOM31000 | 8536 49 00 90 |  | Обмежувач потужності трифазний, вбудовані Т/С 2,5-30 кВт або зовнішні до 315 кВт, 2 групи навантажень, ModBus, функція моніторингу параметрів | Three-phase power limiter, built-in C /T 2,5-30 kW or external to 315 kW, 2 groups of loads, ModBus, function of parameters monitoring | Ogranicznik mocy trójfazowy, wbudowany T/C 2,5-30 kW lub zewnętrzny do 315 kW, 2 grupy obciążeń, ModBus, funkcja monitorowania parametrów | https://novatek-electro.com/product/rele-obmezhennya-potuzhnosti-om-310.html | https://novatek-electro.com/en/product/om-310-power-limiting-relay | https://novatek-electro.com/pl/product/trojfazowy-ogranicznik-mocy-om-310 | DIN | DIN | DIN | 9 | 30кВт-450кВт | 30kW-450kW | 30kW-450kW | Power limiters | Ograniczniki mocy | 5940 | 152 | 685
ОБМЕЖУВАЧІ СТРУМУ | РМТ-101 | RMT-101 | 1930 | 49 | 225 | NTRMT1010 | 8536 49 00 90 | 4820122950511 | Реле максимального струму однофазне | Single-phase current overload relay | Przekaźnik maksymalnego prądu jest jednofazowy | https://novatek-electro.com/product/rele-maksimalnogo-strumu-rmt-101.html | https://novatek-electro.com/en/product/rmt-101 | https://novatek-electro.com/pl/product/ogranicznik-pradu-rmt-101 | DIN | DIN | DIN | 3 | 100А, пускач | 100А, Contactor | 100А, Stycznik | Current limiters | Ograniczniki prądu | 2125 | 55 | 225
ОБМЕЖУВАЧІ СТРУМУ | РМТ-104 | RMT-104 | 2350 | 60 | 270 | NTRMT1040 | 8536 49 00 90 |  | Реле максимального струму однофазне | Single-phase current overload relay | Przekaźnik maksymalnego prądu jest jednofazowy | https://novatek-electro.com/product/rele-maksimalnogo-strumu-rmt-104.html | https://novatek-electro.com/en/product/pmt-104-overload-relay | https://novatek-electro.com/pl/product/pmt-104 | Настінний | Wall | ściana | - | 400А, пускач | 400А, Contactor | 400А, Stycznik | Current limiters | Ograniczniki prądu | 2585 | 67 | 275
ТЕМПЕРАТУРНІ КОНТРОЛЕРИ | МСК-102-14 | MCK-102-14 | 920 | 24 | 105 | NTMK10214 | 9032 89 00 00 |  | Керування морозильними камерами, холодильними прилавками, панельне виконання | Control of freezers, refrigerated counters, panel version | Sterowanie mroźniami, ladami chłodniczymi, wykonaniem paneli | https://novatek-electro.com/product/kontroler-keruvannya-temperaturnimi-priladami-msk-102-14.html | https://novatek-electro.com/en/product/mck-102-14-temperature-controller | https://novatek-electro.com/pl/product/moduly-sterowania-ukladow-chlodniczych-mck-102-14 | Панельный | Panel | panel | - | - | - | - | Temperature controllers | Regulatory temperatury | 920 | 24 | 105
ТЕМПЕРАТУРНІ КОНТРОЛЕРИ | МСК-102-20 | MCK-102-20 | 1120 | 29 | 130 | NTMK10220 | 9032 89 00 00 |  | Керування морозильними камерами, холодильними прилавками, панельне виконання | Control of freezers, refrigerated counters, panel version | Sterowanie mroźniami, ladami chłodniczymi, wykonaniem paneli | https://novatek-electro.com/product/kontroler-keruvannya-temperaturnimi-priladami-msk-102-20.html | https://novatek-electro.com/en/product/mck-102-20-temperature-controller | https://novatek-electro.com/pl/product/moduly-sterowania-ukladow-chlodniczych-mck-102-20 | Панельный | Panel | panel | - | - | - | - | Temperature controllers | Regulatory temperatury | 1120 | 29 | 130
ТЕМПЕРАТУРНІ КОНТРОЛЕРИ | МСК-301-52 | MCK-301-52 | 1520 | 39 | 175 | NTMK30152 | 9032 89 00 00 |  | Керування процесом зберігання та дозрівання фруктів в спеціальній камері | Fruit storage and ripening in a special chamber control process | Kontrola procesu przechowywania i dojrzewania owoców w specjalnej komorze | https://novatek-electro.com/product/kontroler-keruvannya-temperaturnimi-priladami-msk-301-54.html | https://novatek-electro.com/en/product/mck-301-54-temperature-controller | https://novatek-electro.com/pl/product/sterownik-msk-301-54 | DIN | DIN | DIN | 4 | - | - | - | Temperature controllers | Regulatory temperatury | 1520 | 39 | 175
ТЕМПЕРАТУРНІ КОНТРОЛЕРИ | МСК-301-61 | MCK-301-61 | 1695 | 43 | 195 | NTMK30161 | 9032 89 00 00 |  | Для керування клімат-приборами в приміщенні | For controlling indoor air conditioners | Do sterowania klimatyzatorami wewnętrznymi | https://novatek-electro.com/product/kontroler-keruvannya-temperaturnimi-priladami-msk-301-61.html | https://novatek-electro.com/en/product/mck-301-61-temperature-controller | https://novatek-electro.com/pl/product/sterownik-mck-301-61 | DIN | DIN | DIN | 4 | - | - | - | Temperature controllers | Regulatory temperatury | 1695 | 43 | 195
ТЕМПЕРАТУРНІ КОНТРОЛЕРИ | МСК-301-87 | MCK-301-87 | 1705 | 44 | 200 | NTMK30183 | 9032 89 00 00 |  | Температурний контролер для морозильних камер та прилавків | Temperature controller for freezers and counters | Regulator temperatury do zamrażarek i lad | https://novatek-electro.com/product/kontroler-keruvannya-temperaturnimi-priladami-msk-301-85.html |  | https://novatek-electro.com/pl/product/modul-sterowania-ukladow-chlodniczych-mck-301-85 | DIN | DIN | DIN | 4 | - | - | - | Temperature controllers | Regulatory temperatury | 1705 | 44 | 200
ТЕМПЕРАТУРНІ КОНТРОЛЕРИ | ТР-12-1 | TR-12-1 | 805 | 21 | 95 | NTTR12001 | 9032 89 00 00 | 4820122950238 | Терморегулятор в розетку з реле напруги, датчик знизу, 10 см | Socket temperature regulator with the voltage relay built-in, sensor is from the bottom side of device, 10 cm | Regulator temperatury w gnieździe od przekaźnika napięciowego, czujnik od dołu, 10 cm | https://novatek-electro.com/product/termoregulyator-tr-12.html | https://novatek-electro.com/en/product/thermoregulator-tr-12 | https://novatek-electro.com/pl/product/termostat-tr-12 | вилка-розетка | Socket | gniazdo wtykowe | - | 16А | 16А | 16А | Temperature controllers | Regulatory temperatury | 805 | 21 | 95
ТЕМПЕРАТУРНІ КОНТРОЛЕРИ | ТР-12-2 | TR-12-2 | 805 | 21 | 95 | NTTR12002 | 9032 89 00 00 | 4820122950245 | Терморегулятор в розетку з реле напруги, датчик знизу, 1,8 м | Socket temperature regulator with the voltage relay built-in, sensor at the bottom, 1,8 m | Regulator temperatury w gnieździe od przekaźnika napięciowego, czujnik od dołu 1,8 m | https://novatek-electro.com/product/termoregulyator-tr-12.html | https://novatek-electro.com/en/product/thermoregulator-tr-12 | https://novatek-electro.com/pl/product/termostat-tr-12 | вилка-розетка | Socket | gniazdo wtykowe | - | 16А | 16А | 16А | Temperature controllers | Regulatory temperatury | 805 | 21 | 95
ТЕМПЕРАТУРНІ КОНТРОЛЕРИ | ТР-12-3 | TR-12-3 | 805 | 21 | 95 | NTTR12003 | 9032 89 00 00 | 4820122950252 | Терморегулятор в розетку з реле напруги, датчик зверху, 10 см | Socket temperature regulator with the voltage relay built-in, sensor at the top, 10 cm | Regulator temperatury w gnieździe od przekaźnika napięciowego, czujnik od góry, 10 cm | https://novatek-electro.com/product/termoregulyator-tr-12.html | https://novatek-electro.com/en/product/thermoregulator-tr-12 | https://novatek-electro.com/pl/product/termostat-tr-12 | вилка-розетка | Socket | gniazdo wtykowe | - | 16А | 16А | 16А | Temperature controllers | Regulatory temperatury | 805 | 21 | 95
ТЕМПЕРАТУРНІ КОНТРОЛЕРИ | ТР-101 | TR-101 | 3990 | 102 | 460 | NTTR10100 | 9025 19 20 90 |  | Температурне реле, 4 незалежних канали, режими нагріву/охолодження, індикація | Temperature relay, 4 independent channels, heating / cooling modes, indication | Przekaźnik temperatury, 4 niezależne kanały, tryby grzania/chłodzenia, wskazanie | https://novatek-electro.com/product/tsifrove-temperaturne-rele-tr-101.html | https://novatek-electro.com/en/product/digital-temperature-relay-tr-101 | https://novatek-electro.com/pl/product/cyfrowy-przekaznik-kontroli-temperatury-tr-101 | DIN | DIN | DIN | 8 | 10А | 10А | 10А | Temperature controllers | Regulatory temperatury | 3990 | 102 | 460
ТЕМПЕРАТУРНІ КОНТРОЛЕРИ | ТР-102 | TR-102 | 3840 | 98 | 445 | NTTR10200 | 9025 19 20 90 |  | Блок керування опаленням, 4 зони, керування за допомогою біметалічного датчика | Heating control unit, 4 zones, control by means of the bimetallic sensor | Sterownik ogrzewania, 4 strefy, sterowanie za pomocą czujnika bimetalicznego | https://novatek-electro.com/product/blok-upravlinnya-opalennyam-tr-102.html | https://novatek-electro.com/en/product/tr-102-digital-temperature-relay | https://novatek-electro.com/pl/product/cyfrowy-przekaznik-kontroli-temperatury-tr-102 | DIN | DIN | DIN | 8 | 10А | 10А | 10А | Temperature controllers | Regulatory temperatury | 3840 | 98 | 445
ТЕМПЕРАТУРНІ КОНТРОЛЕРИ | ТР-103 | TR-103 | під замовлення | on order | na zamówienie | NTTR10300 | 9025 19 20 90 |  | Блок захисту сухих трансформаторів, 2 канали | Protection unit for dry transformers, 2 channels | Zabezpieczenie transformatora suchego, 2 tory |  |  |  | DIN | DIN | DIN | 2 | 5A | 5A | 5A | Temperature controllers | Regulatory temperatury | під замовлення | on order | na zamówienie
ТЕМПЕРАТУРНІ КОНТРОЛЕРИ | ТР-100 | TR-100 | 4655 | 136 | 1100 | NTTR10000 | 9032 10 20 00 |  | Блок захисту сухих трансформаторів, 4 канали, ModBus | Dry-type transformer protection unit, 4 channels, ModBus | Zabezpieczenie transformatora suchego, 4 kanały, ModBus | https://novatek-electro.com/product/tsifrove-temperaturne-rele-tr-100.html | https://novatek-electro.com/en/product/tr-100-digital-temperature-relay | https://novatek-electro.com/pl/product/cyfrowy-przekaznik-kontroli-temperatury-tr-100 | DIN | DIN | DIN | 8 | 10А | 10А | 10А | Temperature controllers | Regulatory temperatury | 4655 | 136 | 1100
ТЕМПЕРАТУРНІ КОНТРОЛЕРИ | ТР-100М | TR-100m | 5115 | 149 | 1150 | NTTR100M0 | 9032 10 20 00 |  | Блок захисту сухих трансформаторів, 4 канали, ModBus | Dry-type transformer protection unit, 4 channels, ModBus | Zabezpieczenie transformatora suchego, 4 kanały, ModBus | https://novatek-electro.com/product/cifrove-temperaturne-rele-tr-100m.html | https://novatek-electro.com/en/product/digital-temperature-relay-tr-100m | https://novatek-electro.com/pl/product/cyfrowe-zabezpieczenie-temperaturowe-tr-100m | Щит | Panel | osłona | - | 10А | 10А | 10А | Temperature controllers | Regulatory temperatury | 5115 | 149 | 1150
КОНТРОЛЕРИ НАСОСНОЇ СТАНЦІЇ/РЕЛЕ ТИСКУ | МСК-107 | MCK-107 | 4240 | 109 | 490 | NTMCK1070 | 9032 89 00 00 |  | Реле рівня/ЕКМ, режими роботи - наповнення, дренаж. ModBus, індикація, пана робота з УБЗ-301 | Level / CPG relay, operating modes - filling, drainage. ModBus, indication, compatibility with UBZ-301 | Przekaźnik poziomu / ECM, tryby pracy - napełnianie, drenaż. ModBus, sygnalizacja, praca master z UBZ-301 | https://novatek-electro.com/product/kontroller-nasosnoy-stancii-msk-107.html | https://novatek-electro.com/en/product/msk-107-pump-station-controller | https://novatek-electro.com/pl/product/sterownik-przepompowni-mck-107 | DIN | DIN | DIN | 4 | 16А | 16А | 16А | Pump station / pressure relay controllers | Sterowniki stacji pomp / przełączników ciśnieniowych | 4240 | 109 | 490
КОНТРОЛЕРИ НАСОСНОЇ СТАНЦІЇ/РЕЛЕ ТИСКУ | МСК-108 | MCK-108 | 1805 | 46 | 210 | NTMCK1080 | 9032 89 00 00 |  | Реле рівня/ЕКМ, режими роботи - наповнення, дренаж | Level / CPG relay, operating modes - filling, drainage | Przekaźnik poziomu / ECM, tryby pracy - napełnianie, drenaż | https://novatek-electro.com/product/kontroller-nasosnoy-stancii-msk-108.html | https://novatek-electro.com/en/product/msk-108-pump-station-controller | https://novatek-electro.com/pl/product/sterownik-przepompowni-mck-108 | DIN | DIN | DIN | 3 | 10А | 10А | 10А | Pump station / pressure relay controllers | Sterowniki stacji pomp / przełączników ciśnieniowych | 1805 | 46 | 210
РЕЄСТРАТОР ЕЛЕКТРИЧНИХ ПАРАМЕТРІВ | РПМ-416 | RPM-416 | 14670 | 376 | 1700 | NTRPM4160 | 9030 32 00 00 | 4820122950528 | Аналізатор якості електромережі, запис на карту, 21 канал, ModBus TCP, додаток на ПК | Grid quality analyzer, SD card recording, 21 channels, ModBus TCP, PC app | Analizator jakości sieci, zapis karty, kanał 21, ModBus TCP, aplikacja PC | https://novatek-electro.com/product/reestrator-rpm-416.html | https://novatek-electro.com/en/product/data-logger-rpm-416 | https://novatek-electro.com/pl/product/rejestrator-rpm-416 | DIN | DIN | DIN | 9 | - | - | - | Electrical parameters register | Rejestrator parametrów elektrycznych | 14670 | 376 | 1700
РЕЄСТРАТОР ЕЛЕКТРИЧНИХ ПАРАМЕТРІВ | Мобільна станція РПМ 100/5 | Mobile station RPM 100/5 | під замовлення | on order | na zamówienie | NTRPM4161 | - | - | Мобільна станція реєстрації параметрів електромережі на базі пристрою РПМ-416, готова до використання. Комплект: щит IP, автомат, РПМ-416, 3 трансформатори струму 100/5, зажими, UTP-кабель. Можлива оренда | Set: IP board, automatic, RPM-416, 3 current transformers 100/5А, clamps, UTP-cable. | Zestaw: płytka IP automat, RPM-416, 3 przekładniki prądowe 100/5А, zaciski, kabel UTP. Możliwy wynajem | https://novatek-electro.com/product/mobilna-stanciya-reiestracii-parametriv-100/5.html |  |  | Шафа | Control panel | panel sterowania | - | 100А | 100A | 100A | Electrical parameters register | Rejestrator parametrów elektrycznych | під замовлення | on order | na zamówienie
РЕЄСТРАТОР ЕЛЕКТРИЧНИХ ПАРАМЕТРІВ | Мобільна станція РПМ 200/5 | Mobile station RPM 200/5 | під замовлення | on order | na zamówienie | NTRPM4162 | - |  | Мобільна станція реєстрації параметрів електромережі на базі пристрою РПМ-416, готова до використання. Комплект: щит IP, автомат, РПМ-416, 3 трансформатори струму 200/5, зажими, UTP-кабель. Можлива оренда | Set: IP board, automatic, RPM-416, 3 current transformers 200/5А, clamps, UTP-cable. | Zestaw: płytka IP automat, RPM-416, 3 przekładniki prądowe 200/5А, zaciski, kabel UTP. Możliwy wynajem | https://novatek-electro.com/product/mobilna-stanciya-reiestracii-parametriv-200/5.html |  |  | Шафа | Control panel | panel sterowania | - | 200А | 200A | 200A | Electrical parameters register | Rejestrator parametrów elektrycznych | під замовлення | on order | na zamówienie
РЕЄСТРАТОР ЕЛЕКТРИЧНИХ ПАРАМЕТРІВ | Мобільна станція РПМ 400/5 | Mobile station RPM 400/5 | під замовлення | on order | na zamówienie | NTRPM4164 | - |  | Мобільна станція реєстрації параметрів електромережі на базі пристрою РПМ-416, готова до використання. Комплект: щит IP, автомат, РПМ-416, 3 трансформатори струму 400/5, зажими, UTP-кабель. Можлива оренда | Set: IP board, automatic, RPM-416, 3 current transformers 400/5А, clamps, UTP-cable. | Zestaw: płytka IP automat, RPM-416, 3 przekładniki prądowe 400/5А, zaciski, kabel UTP. Możliwy wynajem | https://novatek-electro.com/product/mobilna-stanciya-reiestracii-parametriv-400/5.html |  |  | Шафа | Control panel | panel sterowania | - | 400А | 400A | 400A | Electrical parameters register | Rejestrator parametrów elektrycznych | під замовлення | on order | na zamówienie
РЕЄСТРАТОР ЕЛЕКТРИЧНИХ ПАРАМЕТРІВ | Мобільна станція РПМ 800/5 | Mobile station RPM 800/5 | під замовлення | on order | na zamówienie | NTRPM4168 | - |  | Мобільна станція реєстрації параметрів електромережі на базі пристрою РПМ-416, готова до використання. Комплект: щит IP, автомат, РПМ-416, 3 трансформатори струму 800/5, зажими, UTP-кабель. Можлива оренда | Set: IP board, automatic, RPM-416, 3 current transformers 800/5А, clamps, UTP-cable. | Zestaw: płytka IP automat, RPM-416, 3 przekładniki prądowe 800/5А, zaciski, kabel UTP. Możliwy wynajem | https://novatek-electro.com/product/mobilna-stanciya-reiestracii-parametriv-800/5.html |  |  | Шафа | Control panel | panel sterowania | - | 800А | 800A | 800A | Electrical parameters register | Rejestrator parametrów elektrycznych | під замовлення | on order | na zamówienie
КОМПЕНСАТОР РЕАКТИВНОЇ ПОТУЖНОСТІ | КРМ-136 | KRM-136 | 7565 | 194 | 870 | NTKRM1360 | 8537 10 91 00 |  | Контроле реактивної потужності, 6 "банок" (не входять в комплект) | Reactive power controller, 6 "cans" (not included) | Kontrola mocy biernej, 6 "puszki" (brak w zestawie) | https://novatek-electro.com/product/kontroler-reaktivnoi-potuzhnosti-krm-136.html |  |  | Щит | Panel | osłona | - | 7А | 7А | 7А | Reactive power compensator | Kompensator mocy biernej | 7565 | 194 | 870
ПРИСТРІЙ ПОПЕР. КОНТРОЛЮ ОПОРУ ІЗОЛ. | ППКСИ | PCIR | 36800 | 944 | 4300 | NTPPKSI00 | 9030 33 20 00 |  | Пристрій попереднього контролю опору ізоляції | Preliminary control of insulation resistance | Urządzenie do kontroli wstępnej rezystancji izolacji | https://novatek-electro.com/product/prilad-poperednogo-kontrolyu-oporu-i.html |  |  | Інше | Other | inne | - | - | - | - | Preliminary control of insulation resistance | Urządzenie do kontroli wstępnej rezystancji izolacji | 36800 | 944 | 4300
ПРИСТРІЙ ПОПЕР. КОНТРОЛЮ ОПОРУ ІЗОЛ. | Блок подільників до ППКСИ | Block divider to PCIR | 39680 | 944 | - | NTPPKSI01 | - |  | Блок подільників | Block divider | Blok dzielników |  |  |  | Інше | Other | inne |  |  |  |  | Preliminary control of insulation resistance | Urządzenie do kontroli wstępnej rezystancji izolacji | 39680 | 944 | -
ДАТЧИКИ ТЕМПЕРАТУРИ | NTC к МСК-102 | NTC to MSK-102 | 240 | 6 | 30 | NTNTC10KB | 9025 90 00 98 |  | Датчик температури NTC 10 кОм -40°С / +125°С | Temperature sensor NTC 10 kOhm -40°С / +125°С | Czujnik temperatury NTC 10 kOhm -40°С / +125°С | https://novatek-electro.com/product/datchik-temperaturi-ntc.html |  | https://novatek-electro.com/pl/product/czujnik-temperatury-ntc | Інше | Other | inne | - | - | - | - | Temperature sensors | Czujniki temperatury | 240 | 6 | 30
ДАТЧИКИ ТЕМПЕРАТУРИ | PTC к МСК-301 | PTC to MSK-301 | 430 | 11 | 50 | NTPTC1000 | 9025 90 00 98 |  | Датчик температури PTC -55°С / +100°С | Temperature sensor PTC -55°С / +100°С | Czujnik temperatury PTC -55°С / +100°С | https://novatek-electro.com/product/datchik-temperaturi-ptc-1000.html |  | https://novatek-electro.com/pl/product/czujnik-temperatury-ptc-1000 | Інше | Other | inne | - | - | - | - | Temperature sensors | Czujniki temperatury | 430 | 11 | 50
ДАТЧИКИ ТЕМПЕРАТУРИ | NTC к МСК-301-5 | NTC to MSK-301-5 | 1260 | 32 | 145 | NTNTC10KA | 9025 90 00 98 |  | Датчик температури, голчастий для фруктів -10°С / +80°С | Temperature sensor, needle for fruit -10 ° C / + 80 ° C | Czujnik temperatury, igła do owoców -10°C / +80°C | https://novatek-electro.com/product/datchik-temperaturi-ntc-golchastiy.html |  | https://novatek-electro.com/pl/product/czujnik-temperatury-ntc-igla | Інше | Other | inne | - | - | - | - | Temperature sensors | Czujniki temperatury | 1260 | 32 | 145
ДАТЧИКИ ТЕМПЕРАТУРИ | РТ-100 к ТР-100 | PT-100 to TP-100 | 860 | 22 | 100 | NTPT100L3 | 9025 90 00 98 |  | Датчик температури РТ-100 -60°С / +150°С | Temperature sensor PT-100 -60 ° C / + 150 ° C | Czujnik temperatury RT-100 -60°С / +150°С | https://novatek-electro.com/product/datchik-temperaturi-pt-100.html |  | https://novatek-electro.com/pl/product/czujnik-temperatury-pt-100 | Інше | Other | inne | - | - | - | - | Temperature sensors | Czujniki temperatury | 860 | 22 | 100
ДАТЧИКИ ТЕМПЕРАТУРИ | MCK-33 | MCK-33 | - | - | 72.5 | - | - |  | - | - | Wyłącznik zmierzchowy |  |  | https://novatek-electro.com/pl/product/wylacznik-zmierzchowy-mck-33 | Інше | Other | inne | - | - | - | - | - | Wyłącznik zmierzchowy | - | - | 72.5
МОДУЛІ ВВОДУ-ВИВОДУ | ОВ-215 | OB-215 | 1750 | 45 | 205 | NTOV215IO | 8517 62 00 00 |  | Модуль вводу-виводу одноканальний, 4 режими роботи, 5 типів датчиків, Modbus (вихідне виконавче реле), TTL - Modbus конвертер | Single-channel I / O module, 4 operating modes, 5 types of sensors, Modbus (output executive relay), TTL - Modbus converter | Jednokanałowy moduł I/O, 4 tryby pracy, 5 typów czujników, Modbus (wyjściowy przekaźnik wykonawczy), TTL - konwerter Modbus | https://novatek-electro.com/product/modul-vvodu-vivodu-cifroviy-ob-215.html | https://novatek-electro.com/en/product/ob-215-digital-single-channel-i-o-module | https://novatek-electro.com/pl/product/programowalny-sterownik-logiczny-plc-ov-215 | DIN | DIN | DIN | 1 | 8А | 8А | 8А | I/O modules | Moduły we/wy | 1750 | 45 | 205
МОДУЛІ ВВОДУ-ВИВОДУ | ОВ-216 | OB-216 | 3330 | 85 | 390 | NTOV216IO | 8517 62 00 00 |  | Модуль вводу-виводу одноканальний4 режими роботи, 5 типів датчиків, Modbus (вихідний сигнал 0-10, 4-20 мА), TTL - Modbus конвертер | Single-channel I / O module, 4 operating modes, 5 types of sensors, Modbus (output signal 0-10, 4-20 mA), TTL - Modbus converter | Moduł I/O jednokanałowy 4 tryby pracy, 5 typów czujników, Modbus (sygnał wyjściowy 0-10, 4-20 mA), TTL - konwerter Modbus | https://novatek-electro.com/product/modul-vvodu-vivodu-cifroviy-ob-216.html | https://novatek-electro.com/en/product/ob-216-digital-single-channel-i-o-module | https://novatek-electro.com/pl/product/programowalny-sterownik-logiczny-plc-ov-216 | DIN | DIN | DIN | 1 | - | - | - | I/O modules | Moduły we/wy | 3330 | 85 | 390
MODBUS-КОНТРОЛЕРИ WEB-ДОСТУПУ | ЕМ-481 | EM-481 | 11610 | 298 | 1335 | NTEM48100 | 8517 62 00 00 |  | 3G GSM модуль, вхід Ethernеt (з безкоштовним хмарним сервісом моніторингу) | 3G GSM module, Ethernet input (with free cloud monitoring service) | Moduł 3G GSM, wejście Eternalet (z bezpłatną usługą monitorowania chmury) | https://novatek-electro.com/product/kontroler-em-481.html | https://novatek-electro.com/en/product/rs-485-interface-controller-em-481 | https://novatek-electro.com/pl/product/em-481-sterownik-interfejsu-rs-485 | DIN | DIN | DIN | 2 | - | - | - | ModBus WEB access controllers | Kontrolery dostępu ModBus WEB | 11610 | 298 | 1335
MODBUS-КОНТРОЛЕРИ WEB-ДОСТУПУ | ЕМ-486 | EM-486 | 13660 | 350 | 1570 | NTEM48600 | 8517 62 00 00 | - | 2G GSM модуль, вхід Ethernеt, 4 входу, 3 реле (з безкоштовним хмарним сервісом моніторингу) | 2G GSM module, Ethernet input, 4 inputs, 3 relays (with free cloud monitoring service) | Moduł 2G GSM, wejście Eternalet, 4 wejścia, 3 przekaźniki (z bezpłatną usługą monitorowania chmury) | https://novatek-electro.com/product/kontroler-interfeysu-modbus-rs-486.html | https://novatek-electro.com/en/product/controller-of-sms-alert-for-modbus-equipment-em-486-failure | https://novatek-electro.com/pl/product/sterownik-em-486-do-sms-owego-systemu-powiadamiania-o-awariach-urzadzen-modbus | DIN | DIN | DIN | 9 | - | - | - | ModBus WEB access controllers | Kontrolery dostępu ModBus WEB | 13660 | 350 | 1570
MODBUS-КОНТРОЛЕРИ WEB-ДОСТУПУ | ЕМ-482 | EM-482 | 4205 | 108 | 485 | NTEM48200 | 8517 62 00 00 |  | Wi-Fi - RS-485 (з безкоштовним хмарним сервісом моніторингу, та з виносною антеною) | Wi-Fi - RS-485 (with free cloud monitoring service, and remote antenna) | Wi-Fi - RS-485 (z bezpłatną usługą monitorowania chmury i zdalną anteną) | https://novatek-electro.com/product/kontroler-web-dostupu-z-wi-fi-em-482.html | https://novatek-electro.com/en/product/wi-fi-controller-of-web-access-em-482 | https://novatek-electro.com/pl/product/sterownik-alarmowego-sms-powiadomienia-wi-fi-em-482 | DIN | DIN | DIN | 1 | - | - | - | ModBus WEB access controllers | Kontrolery dostępu ModBus WEB | 4205 | 108 | 485
MODBUS-КОНТРОЛЕРИ WEB-ДОСТУПУ | ЕМ-482-1 | EM-482-1 | 4205 | 108 | 485 | NTEM48201 | 8517 62 00 00 |  | Wi-Fi - RS-485 (з безкоштовним хмарним сервісом моніторингу, та з виносною антеною) | Wi-Fi - RS-485 (with free cloud monitoring service, and remote antenna) | Wi-Fi - RS-485 (z bezpłatną usługą monitorowania chmury i zdalną anteną) | https://novatek-electro.com/product/kontroler-web-dostupu-z-wi-fi-em-482.htmll | https://novatek-electro.com/en/product/wi-fi-controller-of-web-access-em-482 | https://novatek-electro.com/pl/product/sterownik-alarmowego-sms-powiadomienia-wi-fi-em-482 | DIN | DIN | DIN | 1 | - | - | - | ModBus WEB access controllers | Kontrolery dostępu ModBus WEB | 4205 | 108 | 485
MODBUS-КОНТРОЛЕРИ WEB-ДОСТУПУ | ЕМ-483 | EM-483 | 6900 | 177 | 795 | NTEM48300 | 8517 62 00 00 |  | Перетворювач інтерфейсів Modbus RTU / ASCII (RS-485) - Modbus TCP (Ethernet) | Modbus RTU / ASCII interface converter (RS-485) - Modbus TCP (Ethernet) | Konwerter interfejsu Modbus RTU / ASCII (RS-485) - Modbus TCP (Ethernet) | https://novatek-electro.com/product/peretvoryuvach-interfeysu-em-483.html |  | https://novatek-electro.com/pl/product/konwerter-interfejsu-em-483 | DIN | DIN | DIN | 1 | - | - | - | ModBus WEB access controllers | Kontrolery dostępu ModBus WEB | 6900 | 177 | 795
MODBUS-КОНТРОЛЕРИ WEB-ДОСТУПУ | ET-485 | ET-485 | 7505 | 192 | 865 | NTET4850A | 8517 62 00 00 |  | Перетворювач інтерфейсів Modbus RTU / ASCII (RS-485) - Modbus TCP (Ethernet) | Modbus RTU / ASCII interface converter (RS-485) - Modbus TCP (Ethernet) | Konwerter interfejsu Modbus RTU / ASCII (RS-485) - Modbus TCP (Ethernet) | https://novatek-electro.com/product/peretvoryuvach-interfejsiv-et-485.html | https://novatek-electro.com/en/product/protocol-converter-et-485 | https://novatek-electro.com/pl/product/konwerter-interfejsow-et-485 | DIN | DIN | DIN | 3 | - | - | - | ModBus WEB access controllers | Kontrolery dostępu ModBus WEB | 7505 | 192 | 865
MODBUS-КОНТРОЛЕРИ WEB-ДОСТУПУ | ET-485 24V | ET-485 24V | 7695 | 197 | 885 | NTET4850D | 8517 62 00 00 |  | Перетворювач інтерфейсів Modbus RTU / ASCII (RS-485) - Modbus TCP (Ethernet) | Modbus RTU / ASCII interface converter (RS-485) - Modbus TCP (Ethernet) | Konwerter interfejsu Modbus RTU / ASCII (RS-485) - Modbus TCP (Ethernet) | https://novatek-electro.com/product/peretvoryuvach-interfeysiv-et-485-24v.html |  |  | DIN | DIN | DIN | 3 | - | - | - | ModBus WEB access controllers | Kontrolery dostępu ModBus WEB | 7695 | 197 | 885
MODBUS-КОНТРОЛЕРИ WEB-ДОСТУПУ | OPCB-221 | OPCB-221 | 23200 | 595 | 2700 | - | 8517 62 00 00 |  | Перетворювач MODBUS RTU/TCP. |  |  | https://novatek-electro.com/product/opcb-221.html |  |  | Інше | Other | inne | - | - | - | - |  |  | 23200 | 595 | 2700
БЛОК АВТОМАТИЧНОГО ВВОДУ РЕЗЕРВУ | ПЕФ-321АВР | PEF-321avr | 7410 | 190 | 850 | NTPEF321R | 8536 49 00 90 |  | Трифазний блок АВР (2 трифазних вводи, або 1 трифазний вводи і генератор), Modbus, індикація напруги на вводах. Віддалений запуск генератора, прогрів | Three-phase ATS unit (2 three-phase inputs, or 1 three-phase input and generator), Modbus, voltage indication at the inputs. Remote generator start, warm-up | Trójfazowa jednostka AVR (2 wejścia trójfazowe lub 1 wejście trójfazowe i generator), Modbus, wskazanie napięcia na wejściach. Zdalne uruchamianie generatora, rozgrzewanie | https://novatek-electro.com/product/trifazniy-blok-avr-pyef-321avr.html | https://novatek-electro.com/en/product/universal-automatic-electronic-phase-switch-pef-321 | https://novatek-electro.com/pl/product/sterownik-samoczynnego-zalaczania-rezerwy-pef-321abp | DIN | DIN | DIN | 9 | 5А, Пускач | 5А, Contactor | 5А, Stycznik | Automatic transfer switch unit | Blok automatycznego wprowadzania rezerwy | 7410 | 190 | 850
РОЗ'ЄМНІ ТРАНСФОРМАТОРИ СТРУМУ | SCT-T24 100/5 | SCT-T24 100/5 | 1490 | 38 | 175 | NTTT100X5 | 8504 33 00 90 |  | Трансформатор струму роз'ємний, 100/5 | Detachable current transformer, 100/5 | Odłączany transformator prądu, 100/5 | https://novatek-electro.com/product/vimiryuvalniy-transformator-strumu-100-5.html |  | https://novatek-electro.com/pl/product/przekladnik-pradowy-sct-t24-100a-5a | Інше | Other | inne | - | - | - | - | Detachable current transformers | Odłączane przekładniki prądowe | 1490 | 38 | 175
РОЗ'ЄМНІ ТРАНСФОРМАТОРИ СТРУМУ | SCT-T24 200/5 | SCT-T24 200/5 | 1730 | 44 | 200 | NTTT200X5 | 8504 33 00 90 |  | Трансформатор струму роз'ємний, 200/5 | Detachable current transformer, 200/5 | Odłączany transformator prądu, 200/5 | https://novatek-electro.com/product/vimiryuvalniy-transformator-strumu-200-5.html |  | https://novatek-electro.com/pl/product/przekladnik-pradowy-sct-t24-200a-5a | Інше | Other | inne | - | - | - | - | Detachable current transformers | Odłączane przekładniki prądowe | 1730 | 44 | 200
РОЗ'ЄМНІ ТРАНСФОРМАТОРИ СТРУМУ | SCT-T36 400/5 | SCT-T36 400/5 | 1960 | 50 | 225 | NTTT400X5 | 8504 33 00 90 |  | Трансформатор струму роз'ємний, 400/5 | Detachable current transformer, 400/5 | Odłączany transformator prądu, 400/5 | https://novatek-electro.com/product/vimiryuvalniy-transformator-strumu-400-5.html |  | https://novatek-electro.com/pl/product/przekladnik-pradowy-sct-t24-400a-5a | Інше | Other | inne | - | - | - | - | Detachable current transformers | Odłączane przekładniki prądowe | 1960 | 50 | 225
РОЗ'ЄМНІ ТРАНСФОРМАТОРИ СТРУМУ | SCT-TXX 600/5 | SCT-TXX 600/5 | 2420 | 62 | 280 | NTTT600X5 | 8504 33 00 90 |  | Трансформатор струму роз'ємний, 600/5 | Detachable current transformer, 600/5 | Odłączany transformator prądu, 600/5 | https://novatek-electro.com/product/vimiryuvalniy-transformator-strumu-600-5.html |  |  | Інше | Other | inne | - | - | - | - | Detachable current transformers | Odłączane przekładniki prądowe | 2420 | 62 | 280
РОЗ'ЄМНІ ТРАНСФОРМАТОРИ СТРУМУ | SCT-T50 800/5 | SCT-T50 800/5 | 3450 | 88 | 400 | NTTT800X5 | 8504 33 00 90 |  | Трансформатор струму роз'ємний, 800/5 | Detachable current transformer, 800/5 | Odłączany transformator prądu, 800/5 | https://novatek-electro.com/product/vimiryuvalniy-transformator-strumu-800-5.html |  | https://novatek-electro.com/pl/product/przekladnik-pradowy-sct-t24-800a-5a | Інше | Other | inne | - | - | - | - | Detachable current transformers | Odłączane przekładniki prądowe | 3450 | 88 | 400
ОБМЕЖУВАЧІ ПЕРЕНАПРУГИ (ОПН) | OPN-M 10kA | OPN-M 10KA | 470 | 12 | 65 | NTOPNC103 | 8536 30 90 00 |  | 1 модуль 380В; In: 10kA, картридж змінний | 1 380V module; In: 10kA, replaceable cartridge | 1 moduł 380V; W: 10kA, wkład wymienny | https://novatek-electro.com/product/kartridzh-zminniy-opn-m.html |  | https://novatek-electro.com/pl/product/wymienny-wklad-opn-m | Інше | Other | inne | - | - | - | - | Overvoltage limiters (OPN) | Ograniczniki przepięć (ograniczniki przepięć) | 470 | 12 | 65
ОБМЕЖУВАЧІ ПЕРЕНАПРУГИ (ОПН) | OPN-M 30kA | OPN-M 30KA | 470 | 12 | 65 | NTOPNC303 | 8536 30 90 00 |  | 1 модуль 380В; In: 30kA, картридж змінний | 1 380V module; In: 30kA, replaceable cartridge | 1 moduł 380V; W: 30kA, wkład wymienny | https://novatek-electro.com/product/kartridzh-zminniy-opn-m.html |  | https://novatek-electro.com/pl/product/wymienny-wklad-opn-m | Інше | Other | inne | - | - | - | - | Overvoltage limiters (OPN) | Ograniczniki przepięć (ograniczniki przepięć) | 470 | 12 | 65
ОБМЕЖУВАЧІ ПЕРЕНАПРУГИ (ОПН) | N-PE | N-PE | 620 | 16 | 75 | NTOPNCNPE | 8536 30 90 00 |  | 1 модуль 220В; In: 20kA, картридж змінний N-PE | 1 220V module; In: 20kA, replaceable cartridge N-PE | 1 moduł 220V; W: 20kA, wkład wymienny N-PE | https://novatek-electro.com/product/kartridzh-zminniy-n-pe.html |  | https://novatek-electro.com/pl/product/wymienny-wklad-n-pe | Інше | Other | inne | - | - | - | - | Overvoltage limiters (OPN) | Ograniczniki przepięć (ograniczniki przepięć) | 620 | 16 | 75
ОБМЕЖУВАЧІ ПЕРЕНАПРУГИ (ОПН) | OPN-M (1S)10kA | OPN-M (1S) 10KA | 540 | 14 | 65 | NTOPN1S10 | 8536 30 90 00 |  | 1 модуль 380В; In: 10kA | 1 380V module; In: 10kA | 1 moduł 380V; W: 10kA | https://novatek-electro.com/product/opn-m-1s.html |  | https://novatek-electro.com/pl/product/opn-m-1s | DIN | DIN | DIN | 1 | - | - | - | Overvoltage limiters (OPN) | Ograniczniki przepięć (ograniczniki przepięć) | 540 | 14 | 65
ОБМЕЖУВАЧІ ПЕРЕНАПРУГИ (ОПН) | OPN-M (1S)30kA | OPN-M (1S) 30KA | 540 | 14 | 65 | NTOPN1S30 | 8536 30 90 00 |  | 1 модуль 380В; In: 30kA | 1 380V module; In: 30kA | 1 moduł 380V; W: 30kA | https://novatek-electro.com/product/opn-m-1s.html |  | https://novatek-electro.com/pl/product/opn-m-1s | DIN | DIN | DIN | 1 | - | - | - | Overvoltage limiters (OPN) | Ograniczniki przepięć (ograniczniki przepięć) | 540 | 14 | 65
ОБМЕЖУВАЧІ ПЕРЕНАПРУГИ (ОПН) | OPN-M (2S)20kA | OPN-M (2S) 20KA | 990 | 25 | 120 | NTOPN2S20 | 8536 30 90 00 |  | 2 модулі 220В; In: 20kA | 2 220V modules; In: 20kA | 2 moduły 220V; W: 20kA | https://novatek-electro.com/product/opn-m-2s.html |  | https://novatek-electro.com/pl/product/opn-m-2s | DIN | DIN | DIN | 2 | - | - | - | Overvoltage limiters (OPN) | Ograniczniki przepięć (ograniczniki przepięć) | 990 | 25 | 120
ОБМЕЖУВАЧІ ПЕРЕНАПРУГИ (ОПН) | OPN-M (3S)10kA | OPN-M (3S) 10KA | 1190 | 31 | 140 | NTOPN3S10 | 8536 30 90 00 |  | 3 модулі 380В; In: 10kA | 3 380V modules; In: 10kA | 3 moduły 380V; W: 10kA | https://novatek-electro.com/product/opn-m-3s.html |  | https://novatek-electro.com/pl/product/opn-m-3s | DIN | DIN | DIN | 3 | - | - | - | Overvoltage limiters (OPN) | Ograniczniki przepięć (ograniczniki przepięć) | 1190 | 31 | 140
ОБМЕЖУВАЧІ ПЕРЕНАПРУГИ (ОПН) | OPN-M (3S)20kA | OPN-M (3S) 20KA | 1190 | 31 | 140 | NTOPN3S20 | 8536 30 90 00 |  | 3 модулі 380В In: 20kA | 3 380V modules; In: 20kA | 3 moduły 380V In: 20kA | https://novatek-electro.com/product/opn-m-3s.html |  | https://novatek-electro.com/pl/product/opn-m-3s | DIN | DIN | DIN | 3 | - | - | - | Overvoltage limiters (OPN) | Ograniczniki przepięć (ograniczniki przepięć) | 1190 | 31 | 140
ОБМЕЖУВАЧІ ПЕРЕНАПРУГИ (ОПН) | OPN-M (3S)30kA | OPN-M (3S) 30KA | 1190 | 31 | 140 | NTOPN3S30 | 8536 30 90 00 |  | 3 модулі 380В; In: 30kA | 3 380V modules; In: 30kA | 3 moduły 380V; W: 30kA | https://novatek-electro.com/product/opn-m-3s.html |  | https://novatek-electro.com/pl/product/opn-m-3s | DIN | DIN | DIN | 3 | - | - | - | Overvoltage limiters (OPN) | Ograniczniki przepięć (ograniczniki przepięć) | 1190 | 31 | 140
ОБМЕЖУВАЧІ ПЕРЕНАПРУГИ (ОПН) | OPN-M (4S)10kA | OPN-M (4S) 10KA | 1600 | 41 | 190 | NTOPN4S10 | 8536 30 90 00 |  | 4 модулі 380В; In: 10kA | 4 380V modules; In: 10kA | 4 moduły 380V; W: 10kA | https://novatek-electro.com/product/opn-m-4s.html |  | https://novatek-electro.com/pl/product/opn-m-4s | DIN | DIN | DIN | 4 | - | - | - | Overvoltage limiters (OPN) | Ograniczniki przepięć (ograniczniki przepięć) | 1600 | 41 | 190
ОБМЕЖУВАЧІ ПЕРЕНАПРУГИ (ОПН) | OPN-M (4S)20kA | OPN-M (4S) 20KA | 1600 | 41 | 190 | NTOPN4S20 | 8536 30 90 00 |  | 4 модулі 380В; In: 20kA | 4 380V modules; In: 20kA | 4 moduły 380V; W: 20kA | https://novatek-electro.com/product/opn-m-4s.html |  | https://novatek-electro.com/pl/product/opn-m-4s | DIN | DIN | DIN | 4 | - | - | - | Overvoltage limiters (OPN) | Ograniczniki przepięć (ograniczniki przepięć) | 1600 | 41 | 190
ОБМЕЖУВАЧІ ПЕРЕНАПРУГИ (ОПН) | OPN-M (4S)30kA | OPN-M (4S) 30KA | 1600 | 41 | 190 | NTOPN4S30 | 8536 30 90 00 |  | 4 модулі 380В; In: 30kA | 4 380V modules; In: 30kA | 4 moduły 380V; W: 30kA | https://novatek-electro.com/product/opn-m-4s.html |  | https://novatek-electro.com/pl/product/opn-m-4s | DIN | DIN | DIN | 4 | - | - | - | Overvoltage limiters (OPN) | Ograniczniki przepięć (ograniczniki przepięć) | 1600 | 41 | 190
ОДНОФАЗНІ РЕЛЕ НАПРУГИ (ВИЛКА-РОЗЕТКА) | РН-101М | RN-101m | знятий з виробн. | out of production | out of production | NTRN101M0 | 8536 49 00 90 | - | В розетку, індикація напруги і струму, струмовий автомат | Socket, indication of voltage and current, current machine | W gniazdko wskazanie napięcia i prądu, prądu maszyny | https://novatek-electro.com/product/rele-naprugi-rn-101m.html | https://novatek-electro.com/en/product/rn-101m-voltage-monitoring-relay | https://novatek-electro.com/pl/product/przekaznik-napieciowy-rn-101m | вилка-розетка | Socket | gniazdo wtykowe | - | 16А | 16А | 16А | Single-phase voltage relay (plug-socket) | Przekaźnik napięciowy jednofazowy (gniazdo wtykowe) | знятий з виробн. | out of production | out of production
ОДНОФАЗНІ РЕЛЕ НАПРУГИ (ВИЛКА-РОЗЕТКА) | РН-101М1 | RN-101m1 | 890 | 23 | 105 | NTRN101M1 | 8536 49 00 90 | 4820122950016 | В розетку, індикація напруги і струму, обмеження струму | Socket, indication of voltage and current, current limitation | W gniazdko wskazanie napięcia i prądu, ograniczenie prądu | https://novatek-electro.com/product/rele-naprugi-rn-101m1.html | https://novatek-electro.com/en/product/voltage-relay-rn-122 | https://novatek-electro.com/pl/product/przekaznik-napieciowy-rn-101m1 | вилка-розетка | Socket | gniazdo wtykowe | - | 16А | 16А | 16А | Single-phase voltage relay (plug-socket) | Przekaźnik napięciowy jednofazowy (gniazdo wtykowe) | 890 | 23 | 105
ОДНОФАЗНІ РЕЛЕ НАПРУГИ (ВИЛКА-РОЗЕТКА) | РН-122 | RN-122 | 745 | 19 | 85 | NTRN12200 | 8536 49 00 90 | 4820122950207 | В розетку, індикація, кнопкове управління | Socket, indication, push-button control | W gniazdko sygnalizacja, sterowanie przyciskiem | https://novatek-electro.com/product/rele-naprugi-v-rozetku-rn-122.html | https://novatek-electro.com/en/product/voltage-relay-rn-122 |  | вилка-розетка | Socket | gniazdo wtykowe | - | 16А | 16А | 16А | Single-phase voltage relay (plug-socket) | Przekaźnik napięciowy jednofazowy (gniazdo wtykowe) | 745 | 19 | 85
ОДНОФАЗНІ РЕЛЕ НАПРУГИ (ВИЛКА-РОЗЕТКА) | РН-116 | RN-116 | 650 | 17 | 75 | NTRN11600 | 8536 49 00 90 | 4820122950047 | В розетку, індикація, потенціометри | Socket, indication, potentiometers | W gniazdko wskazanie, potencjometry | https://novatek-electro.com/product/odnofazne-rele-naprugi-rn-116.html | https://novatek-electro.com/en/product/rn-116-single-phase-voltage-monitoring-relay | https://novatek-electro.com/pl/product/jednofazowy-przekaznik-napieciowy-rn-116 | вилка-розетка | Socket | gniazdo wtykowe | - | 16А | 16А | 16А | Single-phase voltage relay (plug-socket) | Przekaźnik napięciowy jednofazowy (gniazdo wtykowe) | 650 | 17 | 75
ОДНОФАЗНІ РЕЛЕ НАПРУГИ (ВИЛКА-РОЗЕТКА) | VC-115 | VC-115 | 650 | 17 | 80 | NTRN115VC | 8536 49 00 90 | 4820122950177 | В розетку, індикація, потенціометри | Socket, indication, potentiometers | W gniazdko wskazanie, potencjometry | https://novatek-electro.com/product/rele-naprugi-vc-115.html | https://novatek-electro.com/en/product/vc-115-single-phase-voltage-monitoring-relay |  | вилка-розетка | Socket | gniazdo wtykowe | - | 16А | 16А | 16А | Single-phase voltage relay (plug-socket) | Przekaźnik napięciowy jednofazowy (gniazdo wtykowe) | 650 | 17 | 80
ОДНОФАЗНІ РЕЛЕ НАПРУГИ (ВИЛКА-РОЗЕТКА) | РН-117 | RN-117 | 600 | 15 | 70 | NTRN11700 | 8536 49 00 90 | 4820122950030 | Вбудовані налаштування | Built-in settings | Wbudowane ustawienia | https://novatek-electro.com/product/odnofazne-rele-naprugi-rn-117.html | https://novatek-electro.com/en/product/single-phase-voltage-monitoring-relay-rn-117 | https://novatek-electro.com/pl/product/przekaznik-napieciowy-rn-117 | вилка-розетка | Socket | gniazdo wtykowe | - | 16А | 16А | 16А | Single-phase voltage relay (plug-socket) | Przekaźnik napięciowy jednofazowy (gniazdo wtykowe) | 600 | 15 | 70
ОДНОФАЗНІ РЕЛЕ НАПРУГИ (ВИЛКА-РОЗЕТКА) | ЕМ-125 | EM-125 | 2530 | 65 | 295 | NTRN125S0 | 8536 49 00 90 | 4820122950283 | Wi-Fi багатофункціональний таймер з реле напруги, обмеженням потужності і струму | Wi-Fi multifunction timer with voltage relay, power and current limitaton functions | Wielofunkcyjny timer Wi-Fi z przekaźnikiem napięciowym, ograniczeniem mocy i prądu | https://novatek-electro.com/product/bagatofunkcionalne-wi-fi-rele-em-125.html |  | https://novatek-electro.com/pl/product/wielofunkcyjny-przekaznik-wi-fi-em-125 | вилка-розетка | Socket | gniazdo wtykowe | - | 16А | 16А | 16А | Single-phase voltage relay (plug-socket) | Przekaźnik napięciowy jednofazowy (gniazdo wtykowe) | 2530 | 65 | 295
ОДНОФАЗНІ РЕЛЕ НАПРУГИ (ВИЛКА-РОЗЕТКА) | ЕМ-126Т-1 | EM-126T-1 | 2575 | 66 | 300 | NTRN126S1 | 8536 49 00 90 | 4820122950290 | Wi-Fi багатофункціональний таймер з реле, обмеженням потужності і струму та датчиком температури 10см | Wi-Fi multifunction timer with voltage relay, power and current limitaton functions, temperature sensor 10 cm | Wielofunkcyjny timer Wi-Fi z przekaźnikiem, limitem mocy i prądu oraz 10cm czujnikiem temperatury | https://novatek-electro.com/product/bagatofunkcionalne-wi-fi-rele-em-126t-z-dat-2.html | https://novatek-electro.com/en/product/multifunctional-wi-fi-relay-em-126t | https://novatek-electro.com/pl/product/wielofunkcyjny-przekaznik-czasowy-em-126t | вилка-розетка | Socket | gniazdo wtykowe | - | 16А | 16А | 16А | Single-phase voltage relay (plug-socket) | Przekaźnik napięciowy jednofazowy (gniazdo wtykowe) | 2575 | 66 | 300
ОДНОФАЗНІ РЕЛЕ НАПРУГИ (ВИЛКА-РОЗЕТКА) | ЕМ-126Т-2 | EM-126T-2 | 2575 | 66 | 300 | NTRN126S2 | 8536 49 00 90 | 4820122950306 | Wi-Fi багатофункціональний таймер з реле, обмеженням потужності і струму та датчиком температури 1,8 м | Wi-Fi multifunction timer with voltage relay, power and current limitaton functions, temperature sensor 1,8 m | Wielofunkcyjny timer Wi-Fi z przekaźnikiem, ograniczeniem mocy i prądu oraz 1,8 m czujnikiem temperatury | https://novatek-electro.com/product/bagatofunkcionalne-wi-fi-rele-em-126t-z-dat-2.html | https://novatek-electro.com/en/product/multifunctional-wi-fi-relay-em-126t | https://novatek-electro.com/pl/product/wielofunkcyjny-przekaznik-czasowy-em-126t | вилка-розетка | Socket | gniazdo wtykowe | - | 16А | 16А | 16А | Single-phase voltage relay (plug-socket) | Przekaźnik napięciowy jednofazowy (gniazdo wtykowe) | 2575 | 66 | 300
ОДНОФАЗНІ РЕЛЕ НАПРУГИ (DIN-РЕЙКА) | РН-102 | RN-102 | 1150 | 29 | 135 | NTRN10200 | 8536 49 00 90 | - | Настінне виконання | Wall execution | Wykonanie ścienne | https://novatek-electro.com/product/potuzhne-rele-naprugi-rn-102.html | https://novatek-electro.com/en/product/ph-102-powerful-voltage-monitoring-relay | https://novatek-electro.com/pl/product/przekaznik-napieciowy-rn-102 | Настінний | Wall | ściana | - | 32А | 32А | 32А | Single-phase voltage relays (DIN rail) | Przekaźniki napięciowe jednofazowe (szyna DIN) | 1150 | 29 | 135
ОДНОФАЗНІ РЕЛЕ НАПРУГИ (DIN-РЕЙКА) | РН-11 | RN-11 | 615 | 16 | 75 | NTRN11000 | 8536 49 00 90 |  | 220В Цифровий вольтметр | 220V Digital voltmeter | Cyfrowy woltomierz 220 V | https://novatek-electro.com/product/indikator-naprugi-rn-11.html | https://novatek-electro.com/en/product/single-phase-digital-voltmeter-rn-11 |  | DIN | DIN | DIN | 2 | - | - | - | Single-phase voltage relays (DIN rail) | Przekaźniki napięciowe jednofazowe (szyna DIN) | 615 | 16 | 75
ОДНОФАЗНІ РЕЛЕ НАПРУГИ (DIN-РЕЙКА) | РН-111М | RN-111m | 1150 | 29 | 135 | NTRN111M0 | 8536 49 00 90 |  | Відключення контролю Uмін і Uмакс | Umin and Umax control disconnection | Wyłącz sterowanie Umin i Umax | https://novatek-electro.com/product/odnofazne-rele-naprugi-rn-111m.html | https://novatek-electro.com/en/product/the-rn-111m-single-phase-voltage-monitoring-relay | https://novatek-electro.com/pl/product/przekaznik-napieciowy-jednofazowy-rn-111m | DIN | DIN | DIN | 2 | 16А | 16А | 16А | Single-phase voltage relays (DIN rail) | Przekaźniki napięciowe jednofazowe (szyna DIN) | 1150 | 29 | 135
ОДНОФАЗНІ РЕЛЕ НАПРУГИ (DIN-РЕЙКА) | РН-118 | RN-118 | 925 | 24 | 110 | NTRN11800 | 8536 49 00 90 | 4820122950214 | Управління кнопками, фіксація напруги при відключенні | Button control, voltage fixation at disconnection | Sterowanie przyciskami, ustalanie napięcia przy wyłączaniu | https://novatek-electro.com/product/rele-kontrolyu-naprugi-rn-118-rn-119.html | https://novatek-electro.com/en/product/voltage-control-relay-rn-118-rn-119 | https://novatek-electro.com/pl/product/przekaznik-napieciowy-rn-118-rn-119 | DIN | DIN | DIN | 1 | 10А | 10А | 10А | Single-phase voltage relays (DIN rail) | Przekaźniki napięciowe jednofazowe (szyna DIN) | 925 | 24 | 110
ОДНОФАЗНІ РЕЛЕ НАПРУГИ (DIN-РЕЙКА) | РН-119 | RN-119 | 1010 | 28 | 130 | NTRN11900 | 8536 49 00 90 | 4820122950221 | Управління кнопками, фіксація напруги при відключенні | Button control, voltage fixation at disconnection | Sterowanie przyciskami, ustalanie napięcia przy wyłączaniu | https://novatek-electro.com/product/rele-naprugi-rn-119.html | https://novatek-electro.com/en/product/voltage-control-relay-rn-118-rn-119 | https://novatek-electro.com/pl/product/przekaznik-napieciowy-rn-118-rn-119 | DIN | DIN | DIN | 1 | 16А | 16А | 16А | Single-phase voltage relays (DIN rail) | Przekaźniki napięciowe jednofazowe (szyna DIN) | 1010 | 28 | 130
ОДНОФАЗНІ РЕЛЕ НАПРУГИ (DIN-РЕЙКА) | РН-113 | RN-113 | знятий з виробн. | out of production | out of production | NTRN11300 | 8536 49 00 90 | - | Відключення контролю Uмін і Uмакс | Umin and Umax control disconnection | Wyłącz sterowanie Umin i Umax | https://novatek-electro.com/product/odnofazne-rele-naprugi-rn-113.html | https://novatek-electro.com/en/product/rn-113-single-phase-voltage-monitoring-relay |  | DIN | Socket | gniazdo wtykowe | 4 | 32А | 32А | 32А | Single-phase voltage relays (DIN rail) | Przekaźniki napięciowe jednofazowe (szyna DIN) | знятий з виробн. | out of production | out of production
ОДНОФАЗНІ РЕЛЕ НАПРУГИ (DIN-РЕЙКА) | РН-25t | RN-25t | 920 | 24 | 110 | NTRN02502 | 8536 49 00 90 | 4820122950351 | Модернізоване, з термозахистом, клеми зверху і знизу, журнал аварій | Upgraded, with thermal protection, top and bottom terminals, breakdown log | Zmodernizowany, z ochroną termiczną, górnymi i dolnymi zaciskami, dziennikiem wypadków | https://novatek-electro.com/product/rele-naprugi-rn-25t.html |  |  | DIN | DIN | DIN | 2 | 25А | 25А | 25А | Single-phase voltage relays (DIN rail) | Przekaźniki napięciowe jednofazowe (szyna DIN) | 1015 | 27 | 110
ОДНОФАЗНІ РЕЛЕ НАПРУГИ (DIN-РЕЙКА) | РН-32t | RN-32t | 1000 | 26 | 115 | NTRN03202 | 8536 49 00 90 | 4820122950368 | Модернізоване, з термозахистом, клеми зверху і знизу, журнал аварій | Upgraded, with thermal protection, top and bottom terminals, breakdown log | Zmodernizowany, z ochroną termiczną, górnymi i dolnymi zaciskami, dziennikiem wypadków | https://novatek-electro.com/product/rele-naprugi-rn-32t.html |  |  | DIN | DIN | DIN | 2 | 32А | 32А | 32А | Single-phase voltage relays (DIN rail) | Przekaźniki napięciowe jednofazowe (szyna DIN) | 1100 | 29 | 120
ОДНОФАЗНІ РЕЛЕ НАПРУГИ (DIN-РЕЙКА) | РН-40tc | RN-40tc | 1135 | 29 | 130 | NTRN04002 | 8536 49 00 90 | 4820122950375 | Модернізоване, з термозахистом, клеми зверху і знизу, журнал аварій, термодатчики на кожній клемі | Upgraded, with thermal protection, top and bottom terminals, breakdown log, temperature sensors at each terminal | Zmodernizowany, z ochroną termiczną, górnymi i dolnymi zaciskami, dziennikiem wypadków, czujnikami temperatury na każdym zacisku | https://novatek-electro.com/product/rele-naprugi-rn-40tc.html |  |  | DIN | DIN | DIN | 2 | 40А | 40А | 40А | Single-phase voltage relays (DIN rail) | Przekaźniki napięciowe jednofazowe (szyna DIN) | 1250 | 33 | 135
ОДНОФАЗНІ РЕЛЕ НАПРУГИ (DIN-РЕЙКА) | РН-50tc | RN-50tc | 1220 | 31 | 140 | NTRN05002 | 8536 49 00 90 | 4820122950382 | Модернізоване, з термозахистом, клеми зверху і знизу, журнал аварій, термодатчики на кожній клемі | Upgraded, with thermal protection, top and bottom terminals, breakdown log, temperature sensors at each terminal | Zmodernizowany, z ochroną termiczną, górnymi i dolnymi zaciskami, dziennikiem wypadków, czujnikami temperatury na każdym zacisku | https://novatek-electro.com/product/rele-naprugi-rn-50tc.html |  |  | DIN | DIN | DIN | 2 | 50А | 50А | 50А | Single-phase voltage relays (DIN rail) | Przekaźniki napięciowe jednofazowe (szyna DIN) | 1345 | 35 | 145
ОДНОФАЗНІ РЕЛЕ НАПРУГИ (DIN-РЕЙКА) | РН-63tc | RN-63tc | 1320 | 34 | 155 | NTRN06302 | 8536 49 00 90 | 4820122950399 | Модернізоване, з термозахистом, клеми зверху і знизу, журнал аварій, термодатчики на кожній клемі | Upgraded, with thermal protection, top and bottom terminals, breakdown log, temperature sensors at each terminal | Zmodernizowany, z ochroną termiczną, górnymi i dolnymi zaciskami, dziennikiem wypadków, czujnikami temperatury na każdym zacisku | https://novatek-electro.com/product/rele-naprugi-rn-63tc.html |  |  | DIN | DIN | DIN | 2 | 63А | 63А | 63А | Single-phase voltage relays (DIN rail) | Przekaźniki napięciowe jednofazowe (szyna DIN) | 1455 | 38 | 155
ОДНОФАЗНІ РЕЛЕ НАПРУГИ (DIN-РЕЙКА) | РН-104 | PH-104 | знятий з виробн. | out of production | out of production | NTPH10403 | 8536 49 00 90 | - | Однофазне, клеми внизу, тільки реле напруги | Single-phase, terminals at the bottom, voltage relay only | Jednofazowe, zaciski na dole, tylko przekaźniki napięciowe |  |  | https://novatek-electro.com/pl/product/przekaznik-napieciowy-ph-104 | DIN | DIN | DIN | 3 | 40A | 40A | 40A | Single-phase voltage relays (DIN rail) | Przekaźniki napięciowe jednofazowe (szyna DIN) | знятий з виробн. | out of production | out of production
ОДНОФАЗНІ РЕЛЕ НАПРУГИ (DIN-РЕЙКА) | РН-106 | PH-106 | знятий з виробн. | out of production | out of production | NTPH10603 | 8536 49 00 90 | - | Однофазне, клеми внизу, тільки реле напруги | Single-phase, terminals at the bottom, voltage relay only | Jednofazowe, zaciski na dole, tylko przekaźniki napięciowe |  |  | https://novatek-electro.com/pl/product/przekaznik-napieciowy-ph-106 | DIN | DIN | DIN | 3 | 63A | 63A | 63A | Single-phase voltage relays (DIN rail) | Przekaźniki napięciowe jednofazowe (szyna DIN) | знятий з виробн. | out of production | out of production
ОДНОФАЗНІ РЕЛЕ НАПРУГИ (DIN-РЕЙКА) | РН-125 | RN-125 | 735 | 19 | 85 | NTRN12503 | 8536 49 00 90 | - | Однофазне, клеми внизу, тільки реле напруги | Single-phase, terminals at the bottom, voltage relay only | Jednofazowe, zaciski na dole, tylko przekaźniki napięciowe | https://novatek-electro.com/product/rele-naprugi-rn-125-volt-control-25a.html | https://novatek-electro.com/en/product/voltage-relay-rn-125-volt-control-25a |  | DIN | DIN | DIN | 3 | 25А | 25А | 25А | Single-phase voltage relays (DIN rail) | Przekaźniki napięciowe jednofazowe (szyna DIN) | 810 | 21 | 90
ОДНОФАЗНІ РЕЛЕ НАПРУГИ (DIN-РЕЙКА) | РН-132 | RN-132 | 785 | 20 | 90 | NTRN13203 | 8536 49 00 90 | - | Однофазне, клеми внизу, тільки реле напруги | Single-phase, terminals at the bottom, voltage relay only | Jednofazowe, zaciski na dole, tylko przekaźniki napięciowe | https://novatek-electro.com/product/rele-kontrolyu-naprugi-rn-132-volt-control-32a.html | https://novatek-electro.com/en/product/voltage-relay-rn-132-volt-control-32a |  | DIN | DIN | DIN | 3 | 32А | 32А | 32А | Single-phase voltage relays (DIN rail) | Przekaźniki napięciowe jednofazowe (szyna DIN) | 865 | 23 | 95
ОДНОФАЗНІ РЕЛЕ НАПРУГИ (DIN-РЕЙКА) | РН-140 | RN-140 | 905 | 23 | 105 | NTRN14003 | 8536 49 00 90 | - | Однофазне, клеми внизу, тільки реле напруги | Single-phase, terminals at the bottom, voltage relay only | Jednofazowe, zaciski na dole, tylko przekaźniki napięciowe | https://novatek-electro.com/product/rele-naprugi-rn-140-volt-control-40a.html | https://novatek-electro.com/en/product/voltage-relay-rn-140-volt-control-40a |  | DIN | DIN | DIN | 3 | 40А | 40А | 40А | Single-phase voltage relays (DIN rail) | Przekaźniki napięciowe jednofazowe (szyna DIN) | 1000 | 26 | 105
ОДНОФАЗНІ РЕЛЕ НАПРУГИ (DIN-РЕЙКА) | РН-150 | RN-150 | 975 | 25 | 115 | NTRN15003 | 8536 49 00 90 | - | Однофазне, клеми внизу, тільки реле напруги | Single-phase, terminals at the bottom, voltage relay only | Jednofazowe, zaciski na dole, tylko przekaźniki napięciowe | https://novatek-electro.com/product/rele-naprugi-rn-150-volt-control-50a.html | https://novatek-electro.com/en/product/voltage-relay-rn-150-volt-control-50a |  | DIN | DIN | DIN | 3 | 50А | 50А | 50А | Single-phase voltage relays (DIN rail) | Przekaźniki napięciowe jednofazowe (szyna DIN) | 1075 | 28 | 115
ОДНОФАЗНІ РЕЛЕ НАПРУГИ (DIN-РЕЙКА) | РН-163 | RN-163 | 1040 | 27 | 125 | NTRN16303 | 8536 49 00 90 | - | Однофазне, клеми внизу, тільки реле напруги | Single-phase, terminals at the bottom, voltage relay only | Jednofazowe, zaciski na dole, tylko przekaźniki napięciowe | https://novatek-electro.com/product/rele-naprugi-rn-163-volt-control-63a.html | https://novatek-electro.com/en/product/voltage-relay-rn-163-volt-control-63a |  | DIN | DIN | DIN | 3 | 63А | 63А | 63А | Single-phase voltage relays (DIN rail) | Przekaźniki napięciowe jednofazowe (szyna DIN) | 1145 | 30 | 120
ОДНОФАЗНІ РЕЛЕ НАПРУГИ (DIN-РЕЙКА) | РН-125Т | RN-125t | 785 | 20 | 90 | NTRN125T3 | 8536 49 00 90 | - | З термозахистом, однофазне, клеми внизу, тільки реле напруги | With thermal protection, single-phase, terminals at the bottom, voltage relay only | Z zabezpieczeniem termicznym, jednofazowe, zaciski na dole, tylko przekaźniki napięciowe | https://novatek-electro.com/product/rele-naprugi-rn-125t-volt-control-25a.html | https://novatek-electro.com/en/product/voltage-relay-rn-125t-volt-control-25a |  | DIN | DIN | DIN | 3 | 25А | 25А | 25А | Single-phase voltage relays (DIN rail) | Przekaźniki napięciowe jednofazowe (szyna DIN) | 865 | 23 | 95
ОДНОФАЗНІ РЕЛЕ НАПРУГИ (DIN-РЕЙКА) | РН-132Т | RN-132t | 870 | 22 | 100 | NTRN132T3 | 8536 49 00 90 | - | З термозахистом, однофазне, клеми внизу, тільки реле напруги | With thermal protection, single-phase, terminals at the bottom, voltage relay only | Z zabezpieczeniem termicznym, jednofazowe, zaciski na dole, tylko przekaźniki napięciowe | https://novatek-electro.com/product/rele-kontrolyu-naprugi-rn-132t-volt-control-32a.html | https://novatek-electro.com/en/product/voltage-relay-rn-132t-volt-control-32a |  | DIN | DIN | DIN | 3 | 32А | 32А | 32А | Single-phase voltage relays (DIN rail) | Przekaźniki napięciowe jednofazowe (szyna DIN) | 960 | 25 | 105
ОДНОФАЗНІ РЕЛЕ НАПРУГИ (DIN-РЕЙКА) | РН-140Т | RN-140t | 945 | 24 | 110 | NTRN140T3 | 8536 49 00 90 | - | З термозахистом, однофазне, клеми внизу, тільки реле напруги | With thermal protection, single-phase, terminals at the bottom, voltage relay only | Z zabezpieczeniem termicznym, jednofazowe, zaciski na dole, tylko przekaźniki napięciowe | https://novatek-electro.com/product/rele-naprugi-rn-140t-volt-control-40a.html | https://novatek-electro.com/en/product/voltage-relay-rn-140t-volt-control-40a |  | DIN | DIN | DIN | 3 | 40А | 40А | 40А | Single-phase voltage relays (DIN rail) | Przekaźniki napięciowe jednofazowe (szyna DIN) | 1040 | 27 | 110
ОДНОФАЗНІ РЕЛЕ НАПРУГИ (DIN-РЕЙКА) | РН-150Т | RN-150t | 1020 | 26 | 120 | NTRN150T3 | 8536 49 00 90 | - | З термозахистом, однофазне, клеми внизу, тільки реле напруги | With thermal protection, single-phase, terminals at the bottom, voltage relay only | Z zabezpieczeniem termicznym, jednofazowe, zaciski na dole, tylko przekaźniki napięciowe | https://novatek-electro.com/product/rele-naprugi-rn-150t-volt-control-50a.html | https://novatek-electro.com/en/product/voltage-relay-rn-150t-volt-control-50a |  | DIN | DIN | DIN | 3 | 50А | 50А | 50А | Single-phase voltage relays (DIN rail) | Przekaźniki napięciowe jednofazowe (szyna DIN) | 1125 | 29 | 120
ОДНОФАЗНІ РЕЛЕ НАПРУГИ (DIN-РЕЙКА) | РН-163Т | RN-163t | 1105 | 28 | 130 | NTRN163T3 | 8536 49 00 90 | - | З термозахистом, однофазне, клеми внизу, тільки реле напруги | With thermal protection, single-phase, terminals at the bottom, voltage relay only | Z zabezpieczeniem termicznym, jednofazowe, zaciski na dole, tylko przekaźniki napięciowe | https://novatek-electro.com/product/rele-naprugi-rn-163t-volt-control-63a.html | https://novatek-electro.com/en/product/voltage-relay-rn-163t-volt-control-63a |  | DIN | DIN | DIN | 3 | 63А | 63А | 63А | Single-phase voltage relays (DIN rail) | Przekaźniki napięciowe jednofazowe (szyna DIN) | 1215 | 32 | 130
ОДНОФАЗНІ РЕЛЕ НАПРУГИ (DIN-РЕЙКА) | РН-240Т | RN-240t | 1185 | 30 | 140 | NTRN240T2 | 8536 49 00 90 | 4820122950269 | Обмежувач струму + реле напруги, індикація потужності | Current limiter + voltage relay, power indication | Ogranicznik prądu + przekaźnik napięciowy, wskazanie mocy | https://novatek-electro.com/product/multifunkcionalnoe-rele-naprugi-r.html | https://novatek-electro.com/en/product/multifunctional-voltage-relay-rn-240t | https://novatek-electro.com/pl/product/przekaznik-napieciowy-ph-240t | DIN | DIN | DIN | 2 | 40А | 40А | 40А | Single-phase voltage relays (DIN rail) | Przekaźniki napięciowe jednofazowe (szyna DIN) | 1305 | 34 | 140
ОДНОФАЗНІ РЕЛЕ НАПРУГИ (DIN-РЕЙКА) | РН-260Т | RN-260t | 1295 | 33 | 155 | NTRN260T3 | 8536 49 00 90 | 4820122950405 | Обмежувач струму + реле напруги + обмежувач потужності, індикація параметрів | Current limiter + voltage relay + power limiter, parameter indication | Ogranicznik prądu + przekaźnik napięciowy + ogranicznik mocy, wskazanie parametrów | https://novatek-electro.com/product/rele-naprugi-rn-260t-63a.html |  | https://novatek-electro.com/pl/product/ph-260t | DIN | DIN | DIN | 3 | 63А | 63А | 63А | Single-phase voltage relays (DIN rail) | Przekaźniki napięciowe jednofazowe (szyna DIN) | 1425 | 37 | 155
ОДНОФАЗНІ РЕЛЕ НАПРУГИ (DIN-РЕЙКА) | РН-263Т | RN-263t | 1285 | 33 | 150 | NTRN263T2 | 8536 49 00 90 | 4820122950276 | Обмежувач струму + реле напруги, індикація потужності | Current limiter + voltage relay, power indication | Ogranicznik prądu + przekaźnik napięciowy, wskazanie mocy | https://novatek-electro.com/product/multifunkcionalniy-rele-naprugi-r.html | https://novatek-electro.com/en/product/multifunctional-voltage-relay-rn-263t | https://novatek-electro.com/pl/product/przekaznik-napieciowy-ph-263t | DIN | DIN | DIN | 2 | 63А | 63А | 63А | Single-phase voltage relays (DIN rail) | Przekaźniki napięciowe jednofazowe (szyna DIN) | 1415 | 37 | 150
ОДНОФАЗНІ РЕЛЕ НАПРУГИ (DIN-РЕЙКА) | РН-112 | RN-112 | 950 | 24 | 110 | NTRN122LV | 8536 49 00 90 | - | 100В | 100V | 100V | https://novatek-electro.com/product/odnofaznoe-rele-napryazheniya-rn-112.html |  |  | DIN | DIN | DIN | 3 | 5А | 5А | 5А | Single-phase voltage relays (DIN rail) | Przekaźniki napięciowe jednofazowe (szyna DIN) | 1045 | 27 | 115
ОДНОФАЗНІ РЕЛЕ НАПРУГИ (DIN-РЕЙКА) | ЕМ-129 | EM-129 | 4035 | 103 | 465 | NTRN129S0 | 9028 30 11 00 | 4820122950313 | Wi-Fi лічильник з реле напруги, обмеженням потужності і струму, історія, таймер, графіки | Wi-Fi meter with voltage relay, power and current limitation, history log, timer, graphics | Miernik Wi-Fi z przekaźnikiem napięcia, limitem mocy i prądu, historią, timerem, grafiką | https://novatek-electro.com/product/wi-fi-lichilnik-elektroenergii-z-funkciie.html | https://novatek-electro.com/en/product/wi-fi-electricity-meter-with-protection-and-control-function-em-129 | https://novatek-electro.com/pl/product/przekaznik-wi-fi-63a-na-szyne-din-em-129 | DIN | DIN | DIN | 2 | 63А | 63А | 63А | Single-phase voltage relays (DIN rail) | Przekaźniki napięciowe jednofazowe (szyna DIN) | 4035 | 103 | 465
РЕЛЕ ПЕРЕТОКУ | EPS Master | EPS Master | 4350 | 112 | 500 | EPSM0000S | - | 4820122950337 | Wi-Fi реле перетоку з реле напруги, обмеженням потжності і струму, історія, таймер, графіки Master | Wi-Fi overflow relay with voltage relay, power and current limitation, history log, timer, graphics Master | Przekaźnik nadmiarowy Wi-Fi z przekaźnikiem napięciowym, limitem mocy i prądu, historią, zegarem, modułem graficznym Master | https://novatek-electro.com/product/eps-master.html | https://novatek-electro.com/en/product/power-flow-control-system-eps-1-1 | https://novatek-electro.com/pl/product/ograniczenie-przeplywu-mocy-eps | DIN | DIN | DIN | 2 | 14кВт | 14kW | 14kW | Overflow relay | Przekaźnik przelewowy | 4350 | 112 | 500
РЕЛЕ ПЕРЕТОКУ | EPS Slave | EPS Slave | 2900 | 74 | 335 | EPSS0000S |  | 4820122950344 | Wi-Fi реле перетоку з реле напруги, обмеженням потжності і струму, історія, таймер, графіки Slave | Wi-Fi overflow relay with voltage relay, power and current limitation, history log, timer, graphics Slave | Przekaźnik nadmiarowy Wi-Fi z przekaźnikiem napięciowym, limitem mocy i prądu, historią, zegarem, modułem graficznym Slave | https://novatek-electro.com/product/eps-slave.html | https://novatek-electro.com/en/product/multifunctional-wi-fi-relay-em-126t | https://novatek-electro.com/pl/product/system-ograniczenia-przeplywu-mocy-aktywnej-eps-11 | вилка-розетка | Socket | gniazdo wtykowe | - | 3,6кВт | 3,6kW | 3,6kW | Overflow relay | Przekaźnik przelewowy | 2900 | 74 | 335
РЕЛЕ ПЕРЕТОКУ | EPS 1+1 (master+slave) | EPS 1+1 (master+slave) | 7245 | 186 | 835 | EPSMS000S |  | 4820122950320 | Wi-Fi реле перетоку з реле напруги, обмеженням потжності і струму, історія, таймер, графіки Master+Slave | Wi-Fi overflow relay with voltage relay, power and current limitation, history log, timer, graphics Master+Slave | Przekaźnik nadmiarowy Wi-Fi z przekaźnikiem napięciowym, limitem mocy i prądu, historią, zegarem, modułem graficznym Master + Slave | https://novatek-electro.com/product/eps-11.html | https://novatek-electro.com/en/product/power-flow-control-system-eps-1-1 | https://novatek-electro.com/pl/product/system-ograniczenia-przeplywu-mocy-aktywnej-eps-11 | Інше | Other | inne | - | - | - | - | Overflow relay | Przekaźnik przelewowy | 7245 | 186 | 835
СТАБІЛІЗАТОРИ НАПРУГИ | LEGAT-5М | LEGAT-5М | 5040 | 129 | na zamówienie | NTLG5M000 | 9032 89 00 00 |  | Однофазний стабілізатор напруги Legat-5М призначений для забезпечення високостабільним електроживленням різних споживачів 220В / 50Гц потужністю споживання до 500ВА | The Legat-5M single-phase voltage stabilizer is designed to provide highly stable power supply to various consumers 220V / 50Hz with a power consumption of up to 500VA | Jednofazowy regulator napięcia Legat-5M przeznaczony jest do zasilania wysokiego napięcia dla różnych odbiorców w 220V / 50Hz o mocy do 500VA. |  |  |  | Інше | Other | inne | - | 0,5кВт | 0,5kW | 0,5kW | VOLTAGE STABILIZERS | STABILIZATORY NAPIĘCIA | 5040 | 129 | na zamówienie
СТАБІЛІЗАТОРИ НАПРУГИ | LEGAT-35 | LEGAT-35 | 9450 | 242 | na zamówienie | NTLG35000 | 9032 89 00 00 |  | Однофазний стабілізатор напруги Legat-35 призначений для забезпечення високостабільним електроживленням різних споживачів 220В / 50Гц потужністю споживання до 3500ВА | The Legat-35 single-phase voltage stabilizer is designed to provide a highly stable power supply to various 220V / 50Hz consumers with a power consumption of up to 3500VA | Jednofazowy regulator napięcia Legat-35 jest przeznaczony do zapewnienia wysokiego napięcia zasilania dla różnych odbiorników o poborze mocy 220V / 50Hz do 3500VA. |  |  |  | Інше | Other | inne | - | 3,5кВт | 3,5kW | 3,5kW | VOLTAGE STABILIZERS | STABILIZATORY NAPIĘCIA | 9450 | 242 | na zamówienie
СТАБІЛІЗАТОРИ НАПРУГИ | LEGAT-65 | LEGAT-65 | 16395 | 420 | na zamówienie | NTLG65000 | 9032 89 00 00 |  | Однофазний стабілізатор напруги Legat-65 призначений для забезпечення високостабільним електроживленням різних споживачів 220В / 50Гц потужністю споживання до 6500ВА | The Legat-65 single-phase voltage stabilizer is designed to provide a highly stable power supply to various 220V / 50Hz consumers with a power consumption of up to 6500VA | Jednofazowy regulator napięcia Legat-65 jest przeznaczony do zapewnienia wysokiego napięcia zasilania dla różnych odbiorników o poborze mocy 220V / 50Hz do 6500VA. |  |  |  | Інше | Other | inne | - | 6,5кВт | 6,5kW | 6,5kW | VOLTAGE STABILIZERS | STABILIZATORY NAPIĘCIA | 16395 | 420 | na zamówienie
ДЖЕРЕЛО БЕЗПЕРЕБІЙНОГО ЕЛЕКТРОЖИВЛЕННЯ | UPS -1000 | UPS -1000 | 9605 | 246 | 1150 | NTUPS0000 | 8504 40 90 90 |  | Потужність навантаження, 600 ВА |  |  | https://novatek-electro.com/product/dzherelo-bezperebiynogo-elektrozhivle.html |  |  | Інше | Other | inne | - | - | - | - |  |  | 9605 | 246 | 1150
ДИСТРИБУЦІЯ | ДЖЕРЕЛО БЕЗПЕРЕБІЙНОГО ЕЛЕКТРОЖИВЛЕННЯ 600 ВТ |  | 5300 |  |  | - | 8504 40 90 00 |  | Джерело безперебійного живлення UPS 600W (140-290V, LCD, 9Аh) |  |  | https://novatek-electro.com/product/dzherelo-bezperebiynogo-elektrozhivle-6.html |  |  | Інше |  |  | - | 600 Вт |  |  |  |  | 5300
ДИСТРИБУЦІЯ | ДЖЕРЕЛО БЕЗПЕРЕБІЙНОГО ЕЛЕКТРОЖИВЛЕННЯ 900 ВТ |  | 6930 |  |  | - | 8504 40 90 00 |  | Джерело безперебійного живлення UPS 900W (140-290V, LCD, 12Аh) |  |  | https://novatek-electro.com/product/dzherelo-bezperebiynogo-elektrozhivle-5.html |  |  | Інше |  |  | - | 900 Вт |  |  |  |  | 6930
ДИСТРИБУЦІЯ | ДЖЕРЕЛО БЕЗПЕРЕБІЙНОГО ЕЛЕКТРОЖИВЛЕННЯ 1000 ВТ |  | 8250 |  |  | - | 8504 40 90 00 |  | Джерело безперебійного живлення UPS 1000W (140-290V, LCD, 2*7Аh) |  |  | https://novatek-electro.com/product/dzherelo-bezperebiynogo-elektrozhivle-4.html |  |  | Інше |  |  | - | 1000 Вт /1500 ВА |  |  |  |  | 8250
ДИСТРИБУЦІЯ | ДЖЕРЕЛО БЕЗПЕРЕБІЙНОГО ЕЛЕКТРОЖИВЛЕННЯ 1200 ВТ |  | 10600 |  |  | - | 8504 40 90 00 |  | Джерело безперебійного живлення UPS 1200W (140-290V, LCD, 2*9Аh) |  |  | https://novatek-electro.com/product/dzherelo-bezperebiynogo-elektrozhivle-3.html |  |  | Інше |  |  | - | 1200 Вт /2000 ВА |  |  |  |  | 10600
ДИСТРИБУЦІЯ | ДЖЕРЕЛО БЕЗПЕРЕБІЙНОГО ЕЛЕКТРОЖИВЛЕННЯ 1800 ВТ |  | 16650 |  |  | - | 8504 40 90 00 |  | Джерело безперебійного живлення UPS 1800W (140-290V, LCD, 4*9Аh) |  |  | https://novatek-electro.com/product/dzherelo-bezperebiynogo-elektrozhivle-2.html |  |  | Інше |  |  | - | 1800 Вт /3000 ВА |  |  |  |  | 16650
ДИСТРИБУЦІЯ | ЛІХТАР-ПОВЕРБАНК ІЗ СОНЯЧНОЮ БАТАРЕЄЮ ТА USB |  | 790 |  |  | - | 8513 10 00 00 |  | Ліхтар з сонячною АКБ, 6 режимів освітлення, сонячна батарея та USB |  |  | https://novatek-electro.com/product/likhtar-poverbank-iz-sonyachnoyu-batareie.html |  |  | Інше |  |  | - | [5 empty] | 790
ДИСТРИБУЦІЯ | ЛІХТАР-ПРОЖЕКТОР, З ВБУДОВАНИМ POWER BANK 10 ВТ |  | 1210 |  |  | - | 8513 10 00 00 |  | Ліхтар з повербанком 10w (132*102*178 мм), 7 режимів освітлення, функція POWER BANK |  |  | https://novatek-electro.com/product/likhtar-prozhektor-z-vbudovanim-power-bank-10-vt.html |  |  | Інше |  |  | - | [5 empty] | 1210
ДИСТРИБУЦІЯ | ЛІХТАР-ПРОЖЕКТОР, З ВБУДОВАНИМ POWER BANK 40 ВТ |  | 2190 |  |  | - | 8513 10 00 00 |  | Ліхтар з повербанком 40w (160*133*192 мм), 7 режимів освітлення, функція POWER BANK |  |  | https://novatek-electro.com/product/likhtar-prozhektor-z-vbudovanim-power-bank-40-vt.html |  |  | Інше |  |  | - | [5 empty] | 2190
ДИСТРИБУЦІЯ | АВТОМОБІЛЬНИЙ ІНВЕРТОР 1000W |  | 2500 |  |  | - | 8504 40 84 00 |  | Інвертер автомобільний 12/220V, габарити: 170*90*55 мм |  |  | https://novatek-electro.com/product/avtomobilniy-invertor1000w.html |  |  | Інше |  |  | - | Вхідна напруга: 12V |  |  |  |  | 2500
БЛОКИ ЖИВЛЕННЯ | PS-220/12-3 | PS-220/12-3 | 2295 | 59 | 270 | - | - |  | Джерела напруги постійного струму серії PS призначені для живлення навантажень постійною стабілізованою напругою, а також можуть використовуватися для заряду акумуляторних батарей. |  |  | https://novatek-electro.com/product/dzherela-naprugi-postiynogo-strumu-ps.html |  |  | Інше | Other | inne | 4 | [5 empty] | 2295 | 59 | 270
БЛОКИ ЖИВЛЕННЯ | PS-220/24-1,5 | PS-220/24-1,5 | 2295 | 59 | 270 | - | - |  | Джерела напруги постійного струму серії PS призначені для живлення навантажень постійною стабілізованою напругою, а також можуть використовуватися для заряду акумуляторних батарей. |  |  | https://novatek-electro.com/product/dzherela-naprugi-postiynogo-strumu-ps.html |  |  | Інше | Other | inne | 4 | [5 empty] | 2295 | 59 | 270
БЛОКИ ЖИВЛЕННЯ | PS-220/48-0,75 | PS-220/48-0,75 | 2295 | 59 | 270 | - | - |  | Джерела напруги постійного струму серії PS призначені для живлення навантажень постійною стабілізованою напругою, а також можуть використовуватися для заряду акумуляторних батарей. |  |  | https://novatek-electro.com/product/dzherela-naprugi-postiynogo-strumu-ps.html |  |  | Інше | Other | inne | 4 | [5 empty] | 2295 | 59 | 270
БЛОКИ ЖИВЛЕННЯ | PS-220/5-7 | PS-220/5-7 | 2295 | 59 | 270 | - | - |  | Джерела напруги постійного струму серії PS призначені для живлення навантажень постійною стабілізованою напругою, а також можуть використовуватися для заряду акумуляторних батарей. |  |  | https://novatek-electro.com/product/dzherela-naprugi-postiynogo-strumu-ps.html |  |  | Інше | Other | inne | 4 | [5 empty] | 2295 | 59 | 270
ШАФИ КЕРУВАННЯ (ПІД ЗАМОВЛЕННЯ) | АВР | ABP | під замовлення | on order | na zamówienie | - | - | - | Шафа керування автоматичним вводом резерву, під замовлення | Control panel for automatic entry of the reserve, by order | Wieża kontrolna z automatycznym podawaniem rezerwy, według zamówienia | https://novatek-electro.com/product/shafa-keruvannya-avtomatichnim-vvodom-r.html |  |  | Шафа | Control panel | panel sterowania | - | - | - | - | Control panels | Panele sterowania | під замовлення | on order | na zamówienie
ШАФИ КЕРУВАННЯ (ПІД ЗАМОВЛЕННЯ) | Освітлення | Light | під замовлення | on order | na zamówienie | - |  | - | Шафа керування зовнішнім освітленням, під замовлення | Control panel for outside lighting, by order | Wieża kontrolna do oświetlenia zewnętrznego według zamówienia | https://novatek-electro.com/product/shafa-keruvannya-zovnishnim-osvitlennya.html |  |  | Шафа | Control panel | panel sterowania | - | - | - | - | Control panels | Panele sterowania | під замовлення | on order | na zamówienie
ШАФИ КЕРУВАННЯ (ПІД ЗАМОВЛЕННЯ) | Комунальне освітлення | Lumen | під замовлення | on order | na zamówienie | - |  | - | Управління та облік по внутрішніх лініях освітлення overvis lumen | Management and accounting of internal lighting lines overvis lumen | Zarządzanie i monitorowanie wewnętrznych linii oświetleniowych overvis lumen | https://novatek-electro.com/product/overvis-lumen.html |  |  | Шафа | Control panel | panel sterowania | - | - | - | - | Control panels | Panele sterowania | під замовлення | on order | na zamówienie
ШАФИ КЕРУВАННЯ (ПІД ЗАМОВЛЕННЯ) | Насосна станція | Pump | під замовлення | on order | na zamówienie | - |  | - | Шафа керування насосною станцією, під замовлення | Control room for the pumping station, by order | Szafa sterownicza dla przepompowni, wg zamówienia | https://novatek-electro.com/product/shafa-keruvannya-nasosnoyu-stanciieyu-z-mo.html |  |  | Шафа | Control panel | panel sterowania | - | - | - | - | Control panels | Panele sterowania | під замовлення | on order | na zamówienie
ШАФИ КЕРУВАННЯ (ПІД ЗАМОВЛЕННЯ) | Клімат-контроль | Climate | під замовлення | on order | na zamówienie | - | - | - | Автоматизація клімату, під замовлення | Automation of the climate, by order | Kontrola klimatu w pomieszczeniach, według zamówienia | https://novatek-electro.com/product/overvis-climate.html |  |  | Шафа | Control panel | panel sterowania | - | - | - | - | Control panels | Panele sterowania | під замовлення | on order | na zamówienie
ШАФИ КЕРУВАННЯ (ПІД ЗАМОВЛЕННЯ) | Басейн | Pool | під замовлення | on order | na zamówienie | - |  | - | Автоматизація управління басейном, під замовлення | Automating the management of the swimming pool, by order | Automatyka sterowania basenem według zamówień | https://novatek-electro.com/product/overvis-pool.html |  |  | Шафа | Control panel | panel sterowania | - | - | - | - | Control panels | Panele sterowania | під замовлення | on order | na zamówienie
ШАФИ КЕРУВАННЯ (ПІД ЗАМОВЛЕННЯ) | Холод | Ice | під замовлення | on order | na zamówienie | - |  | - | Моніторинг і дистанційне керування для холодильного обладнання | Monitoring and remote control for refrigeration equipment | Zdalne sterowanie i monitorowanie urządzeń chłodniczych | https://novatek-electro.com/product/overvis-ise.html |  |  | Шафа | Control panel | panel sterowania | - | - | - | - | Control panels | Panele sterowania | під замовлення | on order | na zamówienie
ШАФИ КЕРУВАННЯ (ПІД ЗАМОВЛЕННЯ) | Розумний будинок | Smart House | під замовлення | on order | na zamówienie | - | - | - | Розумний будинок overvis smart house | Overvis smart house | Płynny dom nad inteligentnym domem | https://novatek-electro.com/product/rozumniy-budinok-overvis-smart-house.html |  |  | Шафа | Control panel | panel sterowania | - | - | - | - | Control panels | Panele sterowania | під замовлення | on order | na zamówienie
ШАФИ КЕРУВАННЯ (ПІД ЗАМОВЛЕННЯ) | Опалення | Heat | під замовлення | on order | na zamówienie | - |  | - | Управління електроопаленням та водонагрівом overvis electroheat | Electric and water heating control overvis electroheat | Sterowanie ogrzewaniem elektrycznym i ogrzewaniem wody overvis electroheat | https://novatek-electro.com/product/overvis-electroheat.html |  |  | Шафа | Control panel | panel sterowania | - | - | - | - | Control panels | Panele sterowania | під замовлення | on order | na zamówienie
ШАФИ КЕРУВАННЯ (ПІД ЗАМОВЛЕННЯ) | Котедж | Village | під замовлення | on order | na zamówienie | - |  | - | Управління та захист електромережі котеджного селища overvis village | Management and protection of the electric power grid of the cottage village overvis village | Zarządzanie i ochrona sieci elektroenergetycznej w wiosce domków letniskowych Overvis | https://novatek-electro.com/product/overvis-village.html |  |  | Шафа | Control panel | panel sterowania | - | - | - | - | Control panels | Panele sterowania | під замовлення | on order | na zamówienie

## UA
novatek-electro.com |  |  |  | +38 (067) 565-37-68 +38 (050) 359-39-11 +38 (063) 301-30-40 |  |  | alex@novatek-electro.com sales6@novatek-electro.com sales5@novatek-electro.com sales3@novatek-electro.com
Найменування | Вартість, грн | Вартість з 01.02.2024 | Опис | Форм-фактор | Розмір, DIN | Струм/Потужність | Артикул | Штрих-код | УКТЗЕД
ТРИФАЗНІ РЕЛЕ НАПРУГИ (КОНТРОЛЮ ФАЗ) |  |  | 0 | 0 | 0 | 0 | 0 | 0 | 0 | ТРИФАЗНІ РЕЛЕ НАПРУГИ (КОНТРОЛЮ ФАЗ)
РНПП-301 | 1310 | 1310 | Послідовності, перекосу та обриву фаз, контроль пускача, роздільні регулювання порогів напруги та перекосу фаз | DIN | 4 | Пускач | NTRNP3010 | 4820122950412 | 8536 49 00 90 | ТАЙМЕРИ
РНПП-302 | 2055 | 2055 | Послідовності, перекосу та обриву фаз, контроль пускача, індикація, налаштування часу роботи всіх видів захисту | DIN | 4 | Пускач | NTRNP3020 | 4820122950429 | 8536 49 00 90 | РЕЛЕ ЧАСУ
РНПП-302М1 | 2055 | 2055 | Послідовності, перекосу та обриву фаз, контроль пускача, індикація, налаштування часу роботи всіх видів захисту | DIN | 2 | Пускач | NTRNP302М | 0 | 8536 49 00 90 | ПЕРЕМИКАЧІ ФАЗ
РНПП-311.1 | 1070 | 1070 | Послідовності, перекосу та обриву фаз, регулювання тільки % номінальної напруги | DIN | 2 | Пускач | NTRNP3111 | 4820122950436 | 8536 49 00 90 | БЛОКИ ЗАХИСТУ ЕЛЕКТРОДВИГУНІВ
РНПП-311М (Н) | 1255 | 1255 | Аналог РНПП-311, регулювання часу АПВ та спрацювання, вкл/відкл захистів | DIN | 2 | Пускач | NTRNP311M | 4820122950443 | 8536 49 00 90 | ОБМЕЖУВАЧІ ПОТУЖНОСТІ
РНПП-311М (24V) | 1265 | 1265 | Аналог РНПП-311, регулювання часу АПВ та спрацювання, вкл/відкл захистів, 24В DC | DIN | 2 | Пускач | NTRNP311D | 0 | 8536 49 00 90 | ОБМЕЖУВАЧІ СТРУМУ
РНПП-312 | 1360 | 1360 | Послідовності, перекосу та обриву фаз, одномодульний аналог РНПП-311М | DIN | 1 | Пускач | NTRNP3120 | 4820122950450 | 8536 49 00 90 | ТЕМПЕРАТУРНІ КОНТРОЛЕРИ
РНПП-313 | 895 | 895 | Послідовності, перекосу та обриву фаз, одномодульне, одне регулювання Toff, налаштування вшиті | DIN | 1 | Пускач | NTRNP3130 | 0 | 8536 49 00 90 | КОНТРОЛЕРИ НАСОСНОЇ СТАНЦІЇ/РЕЛЕ ТИСКУ
РНПП-314 | 2045 | 2045 | Послідовності, перекосу та обриву фаз, вбудовані налаштування | DIN | 1 | Пускач | NTRNP3140 | 0 | 8536 49 00 90 | РЕЄСТРАТОР ЕЛЕКТРИЧНИХ ПАРАМЕТРІВ
РНПП-316-500 | 1430 | 1575 | Послідовності, перекосу та обриву фаз, роздільне регулювання Umin та Umax, аналог РНПП-311М | DIN | 2 | Пускач | NTRNP3160 | 0 | 8536 49 00 90 | КОМПЕНСАТОР РЕАКТИВНОЇ ПОТУЖНОСТІ
РН-12 | 290 | 290 | Індикатор фаз | DIN | 1 | - | NTRN12000 | 0 | 8536 49 00 90 | ПРИСТРІЙ ПОПЕР. КОНТРОЛЮ ОПОРУ ІЗОЛ.
РН-35 | - | - | - | DIN | 1 | 10А | - | 0 | - | ДАТЧИКИ ТЕМПЕРАТУРИ
ТАЙМЕРИ | 0 |  | 0 | 0 | 0 | 0 | 0 | 0 | 0 | МОДУЛІ ВВОДУ-ВИВОДУ
РЕВ-225 | 1795 | 2245 | Астрономічний таймер одноканальний | DIN | 2 | 16А | NTRV22500 | 4820122950467 | 8536 49 00 90 | MODBUS-КОНТРОЛЕРИ WEB-ДОСТУПУ
РН-16ТM | знятий з виробн. | знятий з виробн. | Добово-тижневий таймер + реле напруги + вбудоване фотореле | DIN | 3 | 16А | NTRV16TM0 | 0 | 8536 49 00 90 | БЛОК АВТОМАТИЧНОГО ВВОДУ РЕЗЕРВУ
РЕВ-302 | 2890 | 3615 | Річний, місячний, тижневий, добовий таймер + реле напруги, виносне фотореле, 2 канали, налаштування ПК та Андроїд | DIN | 3 | 16А | NTRV30200 | 4820122950474 | 8536 49 00 90 | РОЗ'ЄМНІ ТРАНСФОРМАТОРИ СТРУМУ
РЕВ-303 | 1915 | 2395 | Добово-тижневий, астрономічний одноканальний таймер | DIN | 2 | 16А | NTRV30300 | 4820122950542 | 8536 49 00 90 | ОБМЕЖУВАЧІ ПЕРЕНАПРУГИ (ОПН)
ЕМ-130 | 1865 | 2330 | Wi-Fi-таймер добово-тижневий та астрономічний, віддалене керування + ModBus | DIN | 1 | 7А | NTRV13000 | 4820122950535 | 8517 62 00 00 | ОДНОФАЗНІ РЕЛЕ НАПРУГИ (ВИЛКА-РОЗЕТКА)
РЕЛЕ ЧАСУ | 0 |  | 0 | 0 | 0 | 0 | 0 | 0 | 0 | ОДНОФАЗНІ РЕЛЕ НАПРУГИ (DIN-РЕЙКА)
РЕВ-201 | знятий з виробн. | знятий з виробн. | Двоканальне реле затримки | DIN | 3 | 16А | NTREV2010 | 0 | 8536 49 00 90 | РЕЛЕ ПЕРЕТОКУ
РЕВ-201М | 1380 | 1380 | Двоканальне реле затримки модернізоване, 7 програм | DIN | 2 | 16А | NTREV201M | 4820122950481 | 8536 49 00 90 | СТАБІЛІЗАТОРИ НАПРУГИ
РВ-123 | 845 | 930 | Просте реле часу, 1 регулювання, для вентиляції | DIN | 1 | 0 | NTRV12300 | 0 | 8536 49 00 90 | ДЖЕРЕЛО БЕЗПЕРЕБІЙНОГО ЕЛЕКТРОЖИВЛЕННЯ
РЕВ-114 | 1045 | 1045 | Реле часу, 17 програм, дисплей + клавіші, 220В AC | DIN | 1 | 6А | NTREV114A | 4820122950504 | 8536 49 00 90 | ДИСТРИБУЦІЯ
РЕВ-114 24V | 880 | 880 | Реле часу, 17 програм, дисплей + клавіші, 24В DC | DIN | 1 | 6А | NTREV114D | 0 | 8536 49 00 90 | БЛОКИ ЖИВЛЕННЯ
РЕВ-114Н | 1045 | 1045 | Реле часу, 17 програм, дисплей + клавіші, універсальне живлення 24В DC та 220В AC | DIN | 1 | 6А | NTREV114N | 4820122950559 | 8536 49 00 90 | ШАФИ КЕРУВАННЯ (ПІД ЗАМОВЛЕННЯ)
РЕВ-120 | 970 | 970 | Реле часу, 10 програм, потенціометри, 220В AC | DIN | 1 | 6А | NTREV120A | 4820122950498 | 8536 49 00 90
РЕВ-120 24V | 815 | 815 | Реле часу, 10 програм, потенціометри, 24В DC | DIN | 1 | 6А | NTREV120D | 0 | 8536 49 00 90
РЕВ-120Н | 970 | 970 | Реле часу, 10 програм, потенціометри, універсальне живлення 24В DC та 220В AC | DIN | 1 | 6А | NTREV120N | 0 | 8536 49 00 90
ТК-415М | 3425 | 3425 | Послідовно-комбінаційне реле, 15 каналів, автоматизація процесів | DIN | 9 | 10А | NTREV415M | 0 | 8536 49 00 90
ПЕРЕМИКАЧІ ФАЗ | 0 |  | 0 | 0 | 0 | 0 | 0 | 0 | 0
ПЕФ-301 | 2175 | 2175 | Перемикач фаз, пряме включення або пускачі | DIN | 4 | 16А | NTPEF3010 | 0 | 8536 90 95 00
ПЕФ-319 | 2945 | 2945 | Перемикач фаз, пряме включення або пускачі | DIN | 9 | 32А | NTPEF3190 | 0 | 8536 90 95 00
ПЕФ-320 | 1995 | 1995 | Перемикач фаз, пряме включення | DIN | 2 | 16А | NTPEF3200 | 0 | 8536 90 95 00
PEF-305 | - | - | - | DIN | 2 | 16А | - | 0 | -
БЛОКИ ЗАХИСТУ ЕЛЕКТРОДВИГУНІВ | 0 |  | 0 | 0 | 0 | 0 | 0 | 0 | 0
УБЗ-301 5-50 А | 3115 | 3430 | Захист по струму, напрузі, перевантаженню, перегріву двигуна, Т/С в комплекті | DIN | 4 | 5-50А, Пускач (реле 16А) | NTBZ30105 | 0 | 8536 90 95 00
УБЗ-301 10-100 А | 3495 | 3845 | Захист по струму, напрузі, перевантаженню, перегріву двигуна, Т/С в комплекті | DIN | 4 | 10-100А, Пускач | NTBZ30110 | 0 | 8536 90 95 00
УБЗ-301 63-630 А | 3925 | 4320 | Захист по струму, напрузі, перевантаженню, перегріву двигуна, Т/С в комплекті | DIN | 4 | 63-630А, Пускач | NTBZ30163 | 0 | 8536 90 95 00
УБЗ-301-01 5-50 А | 3495 | 3845 | Захист по струму, напрузі, перевантаженню, перегріву ліфтового двигуна, Т/С в комплекті | DIN | 4 | 5-50А, Пускач | NTBZ30101 | 0 | 8536 90 95 00
УБЗ-302 (М) | 5225 | 5750 | Захист по струму, напрузі, перевантаженню, перегріву двигуна, Т/С вбудовані або зовнішні х/5 до 315 кВт, ModBus | DIN | 9 | 5-630А, Пускач | NTBZ302M0 | 0 | 8536 90 95 00
УБЗ-302-01 | 5570 | 6130 | Захист по струму, напрузі, перевантаженню, перегріву ліфтового двигуна до 50 А, Т/С вбудовані, ModBus | DIN | 9 | 5-630А, Пускач | NTBZ30201 | 0 | 8536 90 95 00
УБЗ-302-02 | 5570 | 6130 | Захист по струму, напрузі, перевантаженню, перегріву малопотужного двигуна від 0,25 кВт до 3,3 кВт, Т/С вбудовані, ModBus | DIN | 9 | 0,25кВт-3,3кВт, Пускач | NTBZ30202 | 0 | 8536 90 95 00
УБЗ-305 (М) | 6980 | 7680 | Ном. струм до 315 кВт, Т/С в комплект не входять, лічильник мотто-годин та електроенергії, ж/к-екран, DIN-рейка, ModBus | DIN | 9 | 5-630А, Пускач | NTBZ305M0 | 0 | 8536 90 95 00
УБЗ-304 | 7150 | 7865 | Ном. струм до 315 кВт, Т/С в комплект не входять, лічильник мотто-годин та електроенергії, ж/к-екран, щитове виконання, ModBus | Щит | - | 5-630А, Пускач | NTBZ30400 | 0 | 8536 90 95 00
УБЗ-306 (М) | 6980 | 7680 | Ном. струм до 315 кВт, Т/С в комплект не входять, для станка - гойдалки ж/к-екран, DIN-рейка, ModBus | DIN | 9 | 5-630А, Contactor | NTBZ30600 | 0 | 8536 90 95 00
УБЗ-115 | 2690 | 2690 | Захист однофазних двигунів | Настінний | - | 25А | NTBZ11500 | - | 8536 90 95 00
ОБМЕЖУВАЧІ ПОТУЖНОСТІ | 0 |  | 0 | 0 | 0 | 0 | 0 | 0 | 0
ОМ-121 | 1920 | 1920 | Обмежувач потужності однофазний, ModBus | DIN | 3 | 14кВт | NTOM12100 | 0 | 8536 49 00 90
ОМ-163 | 1295 | 1425 | Обмежувач потужності однофазний + реле напруги | DIN | 3 | 63А | NTOM16300 | 0 | 8536 49 00 90
ОМ-110 | 1700 | 1870 | Обмежувач потужності однофазний до 20 кВт, 2 групи навантажень | DIN | 3 | 20кВт | NTOM11000 | 0 | 8536 49 00 90
ОМ-310 | 5940 | 5940 | Обмежувач потужності трифазний, вбудовані Т/С 2,5-30 кВт або зовнішні до 315 кВт, 2 групи навантажень, ModBus, функція моніторингу параметрів | DIN | 9 | 30кВт-450кВт | NTOM31000 | 0 | 8536 49 00 90
ОБМЕЖУВАЧІ СТРУМУ | 0 |  | 0 | 0 | 0 | 0 | 0 | 0 | 0
РМТ-101 | 1930 | 2125 | Реле максимального струму однофазне | DIN | 3 | 100А, пускач | NTRMT1010 | 4820122950511 | 8536 49 00 90
РМТ-104 | 2350 | 2585 | Реле максимального струму однофазне | Настінний | - | 400А, пускач | NTRMT1040 | 0 | 8536 49 00 90
ТЕМПЕРАТУРНІ КОНТРОЛЕРИ | 0 |  | 0 | 0 | 0 | 0 | 0 | 0 | 0
МСК-102-14 | 920 | 920 | Керування морозильними камерами, холодильними прилавками, панельне виконання | Панельный | - | - | NTMK10214 | 0 | 9032 89 00 00
МСК-102-20 | 1120 | 1120 | Керування морозильними камерами, холодильними прилавками, панельне виконання | Панельный | - | - | NTMK10220 | 0 | 9032 89 00 00
МСК-301-52 | 1520 | 1520 | Керування процесом зберігання та дозрівання фруктів в спеціальній камері | DIN | 4 | - | NTMK30152 | 0 | 9032 89 00 00
МСК-301-61 | 1695 | 1695 | Для керування клімат-приборами в приміщенні | DIN | 4 | - | NTMK30161 | 0 | 9032 89 00 00
МСК-301-87 | 1705 | 1705 | Температурний контролер для морозильних камер та прилавків | DIN | 4 | - | NTMK30183 | 0 | 9032 89 00 00
ТР-12-1 | 805 | 805 | Терморегулятор в розетку з реле напруги, датчик знизу, 10 см | вилка-розетка | - | 16А | NTTR12001 | 4820122950238 | 9032 89 00 00
ТР-12-2 | 805 | 805 | Терморегулятор в розетку з реле напруги, датчик знизу, 1,8 м | вилка-розетка | - | 16А | NTTR12002 | 4820122950245 | 9032 89 00 00
ТР-12-3 | 805 | 805 | Терморегулятор в розетку з реле напруги, датчик зверху, 10 см | вилка-розетка | - | 16А | NTTR12003 | 4820122950252 | 9032 89 00 00
ТР-101 | 3990 | 3990 | Температурне реле, 4 незалежних канали, режими нагріву/охолодження, індикація | DIN | 8 | 10А | NTTR10100 | 0 | 9025 19 20 90
ТР-102 | 3840 | 3840 | Блок керування опаленням, 4 зони, керування за допомогою біметалічного датчика | DIN | 8 | 10А | NTTR10200 | 0 | 9025 19 20 90
ТР-103 | під замовлення | під замовлення | Блок захисту сухих трансформаторів, 2 канали | DIN | 2 | 5A | NTTR10300 | 0 | 9025 19 20 90
ТР-100 | 4655 | 4655 | Блок захисту сухих трансформаторів, 4 канали, ModBus | DIN | 8 | 10А | NTTR10000 | 0 | 9032 10 20 00
ТР-100М | 5115 | 5115 | Блок захисту сухих трансформаторів, 4 канали, ModBus | Щит | - | 10А | NTTR100M0 | 0 | 9032 10 20 00
КОНТРОЛЕРИ НАСОСНОЇ СТАНЦІЇ/РЕЛЕ ТИСКУ | 0 |  | 0 | 0 | 0 | 0 | 0 | 0 | 0
МСК-107 | 4240 | 4240 | Реле рівня/ЕКМ, режими роботи - наповнення, дренаж. ModBus, індикація, пана робота з УБЗ-301 | DIN | 4 | 16А | NTMCK1070 | 0 | 9032 89 00 00
МСК-108 | 1805 | 1805 | Реле рівня/ЕКМ, режими роботи - наповнення, дренаж | DIN | 3 | 10А | NTMCK1080 | 0 | 9032 89 00 00
РЕЄСТРАТОР ЕЛЕКТРИЧНИХ ПАРАМЕТРІВ | 0 |  | 0 | 0 | 0 | 0 | 0 | 0 | 0
РПМ-416 | 14670 | 14670 | Аналізатор якості електромережі, запис на карту, 21 канал, ModBus TCP, додаток на ПК | DIN | 9 | - | NTRPM4160 | 4820122950528 | 9030 32 00 00
Мобільна станція РПМ 100/5 | під замовлення | під замовлення | Мобільна станція реєстрації параметрів електромережі на базі пристрою РПМ-416, готова до використання. Комплект: щит IP, автомат, РПМ-416, 3 трансформатори струму 100/5, зажими, UTP-кабель. Можлива оренда | Шафа | - | 100А | NTRPM4161 | - | -
Мобільна станція РПМ 200/5 | під замовлення | під замовлення | Мобільна станція реєстрації параметрів електромережі на базі пристрою РПМ-416, готова до використання. Комплект: щит IP, автомат, РПМ-416, 3 трансформатори струму 200/5, зажими, UTP-кабель. Можлива оренда | Шафа | - | 200А | NTRPM4162 | 0 | -
Мобільна станція РПМ 400/5 | під замовлення | під замовлення | Мобільна станція реєстрації параметрів електромережі на базі пристрою РПМ-416, готова до використання. Комплект: щит IP, автомат, РПМ-416, 3 трансформатори струму 400/5, зажими, UTP-кабель. Можлива оренда | Шафа | - | 400А | NTRPM4164 | 0 | -
Мобільна станція РПМ 800/5 | під замовлення | під замовлення | Мобільна станція реєстрації параметрів електромережі на базі пристрою РПМ-416, готова до використання. Комплект: щит IP, автомат, РПМ-416, 3 трансформатори струму 800/5, зажими, UTP-кабель. Можлива оренда | Шафа | - | 800А | NTRPM4168 | 0 | -
КОМПЕНСАТОР РЕАКТИВНОЇ ПОТУЖНОСТІ | 0 |  | 0 | 0 | 0 | 0 | 0 | 0 | 0
КРМ-136 | 7565 | 7565 | Контроле реактивної потужності, 6 "банок" (не входять в комплект) | Щит | - | 7А | NTKRM1360 | 0 | 8537 10 91 00
ПРИСТРІЙ ПОПЕР. КОНТРОЛЮ ОПОРУ ІЗОЛ. | 0 |  | 0 | 0 | 0 | 0 | 0 | 0 | 0
ППКСИ | 36800 | 36800 | Пристрій попереднього контролю опору ізоляції | Інше | - | - | NTPPKSI00 | 0 | 9030 33 20 00
Блок подільників до ППКСИ | 39680 | 39680 | Блок подільників | Інше | 0 | 0 | NTPPKSI01 | 0 | -
ДАТЧИКИ ТЕМПЕРАТУРИ | 0 |  | 0 | 0 | 0 | 0 | 0 | 0 | 0
NTC к МСК-102 | 240 | 240 | Датчик температури NTC 10 кОм -40°С / +125°С | Інше | - | - | NTNTC10KB | 0 | 9025 90 00 98
PTC к МСК-301 | 430 | 430 | Датчик температури PTC -55°С / +100°С | Інше | - | - | NTPTC1000 | 0 | 9025 90 00 98
NTC к МСК-301-5 | 1260 | 1260 | Датчик температури, голчастий для фруктів -10°С / +80°С | Інше | - | - | NTNTC10KA | 0 | 9025 90 00 98
РТ-100 к ТР-100 | 860 | 860 | Датчик температури РТ-100 -60°С / +150°С | Інше | - | - | NTPT100L3 | 0 | 9025 90 00 98
MCK-33 | - | - | - | Інше | - | - | - | 0 | -
МОДУЛІ ВВОДУ-ВИВОДУ | 0 |  | 0 | 0 | 0 | 0 | 0 | 0 | 0
ОВ-215 | 1750 | 1750 | Модуль вводу-виводу одноканальний, 4 режими роботи, 5 типів датчиків, Modbus (вихідне виконавче реле), TTL - Modbus конвертер | DIN | 1 | 8А | NTOV215IO | 0 | 8517 62 00 00
ОВ-216 | 3330 | 3330 | Модуль вводу-виводу одноканальний4 режими роботи, 5 типів датчиків, Modbus (вихідний сигнал 0-10, 4-20 мА), TTL - Modbus конвертер | DIN | 1 | - | NTOV216IO | 0 | 8517 62 00 00
MODBUS-КОНТРОЛЕРИ WEB-ДОСТУПУ | 0 |  | 0 | 0 | 0 | 0 | 0 | 0 | 0
ЕМ-481 | 11610 | 11610 | 3G GSM модуль, вхід Ethernеt (з безкоштовним хмарним сервісом моніторингу) | DIN | 2 | - | NTEM48100 | 0 | 8517 62 00 00
ЕМ-486 | 13660 | 13660 | 2G GSM модуль, вхід Ethernеt, 4 входу, 3 реле (з безкоштовним хмарним сервісом моніторингу) | DIN | 9 | - | NTEM48600 | - | 8517 62 00 00
ЕМ-482 | 4205 | 4205 | Wi-Fi - RS-485 (з безкоштовним хмарним сервісом моніторингу, та з виносною антеною) | DIN | 1 | - | NTEM48200 | 0 | 8517 62 00 00
ЕМ-482-1 | 4205 | 4205 | Wi-Fi - RS-485 (з безкоштовним хмарним сервісом моніторингу, та з виносною антеною) | DIN | 1 | - | NTEM48201 | 0 | 8517 62 00 00
ЕМ-483 | 6900 | 6900 | Перетворювач інтерфейсів Modbus RTU / ASCII (RS-485) - Modbus TCP (Ethernet) | DIN | 1 | - | NTEM48300 | 0 | 8517 62 00 00
ET-485 | 7505 | 7505 | Перетворювач інтерфейсів Modbus RTU / ASCII (RS-485) - Modbus TCP (Ethernet) | DIN | 3 | - | NTET4850A | 0 | 8517 62 00 00
ET-485 24V | 7695 | 7695 | Перетворювач інтерфейсів Modbus RTU / ASCII (RS-485) - Modbus TCP (Ethernet) | DIN | 3 | - | NTET4850D | 0 | 8517 62 00 00
OPCB-221 | 23200 | 23200 | Перетворювач MODBUS RTU/TCP. | Інше | - | - | - | 0 | 8517 62 00 00
БЛОК АВТОМАТИЧНОГО ВВОДУ РЕЗЕРВУ | 0 |  | 0 | 0 | 0 | 0 | 0 | 0 | 0
ПЕФ-321АВР | 7410 | 7410 | Трифазний блок АВР (2 трифазних вводи, або 1 трифазний вводи і генератор), Modbus, індикація напруги на вводах. Віддалений запуск генератора, прогрів | DIN | 9 | 5А, Пускач | NTPEF321R | 0 | 8536 49 00 90
РОЗ'ЄМНІ ТРАНСФОРМАТОРИ СТРУМУ | 0 |  | 0 | 0 | 0 | 0 | 0 | 0 | 0
SCT-T24 100/5 | 1490 | 1490 | Трансформатор струму роз'ємний, 100/5 | Інше | - | - | NTTT100X5 | 0 | 8504 33 00 90
SCT-T24 200/5 | 1730 | 1730 | Трансформатор струму роз'ємний, 200/5 | Інше | - | - | NTTT200X5 | 0 | 8504 33 00 90
SCT-T36 400/5 | 1960 | 1960 | Трансформатор струму роз'ємний, 400/5 | Інше | - | - | NTTT400X5 | 0 | 8504 33 00 90
SCT-TXX 600/5 | 2420 | 2420 | Трансформатор струму роз'ємний, 600/5 | Інше | - | - | NTTT600X5 | 0 | 8504 33 00 90
SCT-T50 800/5 | 3450 | 3450 | Трансформатор струму роз'ємний, 800/5 | Інше | - | - | NTTT800X5 | 0 | 8504 33 00 90
ОБМЕЖУВАЧІ ПЕРЕНАПРУГИ (ОПН) | 0 |  | 0 | 0 | 0 | 0 | 0 | 0 | 0
OPN-M 10kA | 470 | 470 | 1 модуль 380В; In: 10kA, картридж змінний | Інше | - | - | NTOPNC103 | 0 | 8536 30 90 00
OPN-M 30kA | 470 | 470 | 1 модуль 380В; In: 30kA, картридж змінний | Інше | - | - | NTOPNC303 | 0 | 8536 30 90 00
N-PE | 620 | 620 | 1 модуль 220В; In: 20kA, картридж змінний N-PE | Інше | - | - | NTOPNCNPE | 0 | 8536 30 90 00
OPN-M (1S)10kA | 540 | 540 | 1 модуль 380В; In: 10kA | DIN | 1 | - | NTOPN1S10 | 0 | 8536 30 90 00
OPN-M (1S)30kA | 540 | 540 | 1 модуль 380В; In: 30kA | DIN | 1 | - | NTOPN1S30 | 0 | 8536 30 90 00
OPN-M (2S)20kA | 990 | 990 | 2 модулі 220В; In: 20kA | DIN | 2 | - | NTOPN2S20 | 0 | 8536 30 90 00
OPN-M (3S)10kA | 1190 | 1190 | 3 модулі 380В; In: 10kA | DIN | 3 | - | NTOPN3S10 | 0 | 8536 30 90 00
OPN-M (3S)20kA | 1190 | 1190 | 3 модулі 380В In: 20kA | DIN | 3 | - | NTOPN3S20 | 0 | 8536 30 90 00
OPN-M (3S)30kA | 1190 | 1190 | 3 модулі 380В; In: 30kA | DIN | 3 | - | NTOPN3S30 | 0 | 8536 30 90 00
OPN-M (4S)10kA | 1600 | 1600 | 4 модулі 380В; In: 10kA | DIN | 4 | - | NTOPN4S10 | 0 | 8536 30 90 00
OPN-M (4S)20kA | 1600 | 1600 | 4 модулі 380В; In: 20kA | DIN | 4 | - | NTOPN4S20 | 0 | 8536 30 90 00
OPN-M (4S)30kA | 1600 | 1600 | 4 модулі 380В; In: 30kA | DIN | 4 | - | NTOPN4S30 | 0 | 8536 30 90 00
ОДНОФАЗНІ РЕЛЕ НАПРУГИ (ВИЛКА-РОЗЕТКА) | 0 |  | 0 | 0 | 0 | 0 | 0 | 0 | 0
РН-101М | знятий з виробн. | знятий з виробн. | В розетку, індикація напруги і струму, струмовий автомат | вилка-розетка | - | 16А | NTRN101M0 | - | 8536 49 00 90
РН-101М1 | 890 | 890 | В розетку, індикація напруги і струму, обмеження струму | вилка-розетка | - | 16А | NTRN101M1 | 4820122950016 | 8536 49 00 90
РН-122 | 745 | 745 | В розетку, індикація, кнопкове управління | вилка-розетка | - | 16А | NTRN12200 | 4820122950207 | 8536 49 00 90
РН-116 | 650 | 650 | В розетку, індикація, потенціометри | вилка-розетка | - | 16А | NTRN11600 | 4820122950047 | 8536 49 00 90
VC-115 | 650 | 650 | В розетку, індикація, потенціометри | вилка-розетка | - | 16А | NTRN115VC | 4820122950177 | 8536 49 00 90
РН-117 | 600 | 600 | Вбудовані налаштування | вилка-розетка | - | 16А | NTRN11700 | 4820122950030 | 8536 49 00 90
ЕМ-125 | 2530 | 2530 | Wi-Fi багатофункціональний таймер з реле напруги, обмеженням потужності і струму | вилка-розетка | - | 16А | NTRN125S0 | 4820122950283 | 8536 49 00 90
ЕМ-126Т-1 | 2575 | 2575 | Wi-Fi багатофункціональний таймер з реле, обмеженням потужності і струму та датчиком температури 10см | вилка-розетка | - | 16А | NTRN126S1 | 4820122950290 | 8536 49 00 90
ЕМ-126Т-2 | 2575 | 2575 | Wi-Fi багатофункціональний таймер з реле, обмеженням потужності і струму та датчиком температури 1,8 м | вилка-розетка | - | 16А | NTRN126S2 | 4820122950306 | 8536 49 00 90
ОДНОФАЗНІ РЕЛЕ НАПРУГИ (DIN-РЕЙКА) | 0 |  | 0 | 0 | 0 | 0 | 0 | 0 | 0
РН-102 | 1150 | 1150 | Настінне виконання | Настінний | - | 32А | NTRN10200 | - | 8536 49 00 90
РН-11 | 615 | 615 | 220В Цифровий вольтметр | DIN | 2 | - | NTRN11000 | 0 | 8536 49 00 90
РН-111М | 1150 | 1150 | Відключення контролю Uмін і Uмакс | DIN | 2 | 16А | NTRN111M0 | 0 | 8536 49 00 90
РН-118 | 925 | 925 | Управління кнопками, фіксація напруги при відключенні | DIN | 1 | 10А | NTRN11800 | 4820122950214 | 8536 49 00 90
РН-119 | 1010 | 1010 | Управління кнопками, фіксація напруги при відключенні | DIN | 1 | 16А | NTRN11900 | 4820122950221 | 8536 49 00 90
РН-113 | знятий з виробн. | знятий з виробн. | Відключення контролю Uмін і Uмакс | DIN | 4 | 32А | NTRN11300 | - | 8536 49 00 90
РН-25t | 920 | 1015 | Модернізоване, з термозахистом, клеми зверху і знизу, журнал аварій | DIN | 2 | 25А | NTRN02502 | 4820122950351 | 8536 49 00 90
РН-32t | 1000 | 1100 | Модернізоване, з термозахистом, клеми зверху і знизу, журнал аварій | DIN | 2 | 32А | NTRN03202 | 4820122950368 | 8536 49 00 90
РН-40tc | 1135 | 1250 | Модернізоване, з термозахистом, клеми зверху і знизу, журнал аварій, термодатчики на кожній клемі | DIN | 2 | 40А | NTRN04002 | 4820122950375 | 8536 49 00 90
РН-50tc | 1220 | 1345 | Модернізоване, з термозахистом, клеми зверху і знизу, журнал аварій, термодатчики на кожній клемі | DIN | 2 | 50А | NTRN05002 | 4820122950382 | 8536 49 00 90
РН-63tc | 1320 | 1455 | Модернізоване, з термозахистом, клеми зверху і знизу, журнал аварій, термодатчики на кожній клемі | DIN | 2 | 63А | NTRN06302 | 4820122950399 | 8536 49 00 90
РН-104 | знятий з виробн. | знятий з виробн. | Однофазне, клеми внизу, тільки реле напруги | DIN | 3 | 40A | NTPH10403 | - | 8536 49 00 90
РН-106 | знятий з виробн. | знятий з виробн. | Однофазне, клеми внизу, тільки реле напруги | DIN | 3 | 63A | NTPH10603 | - | 8536 49 00 90
РН-125 | 735 | 810 | Однофазне, клеми внизу, тільки реле напруги | DIN | 3 | 25А | NTRN12503 | - | 8536 49 00 90
РН-132 | 785 | 865 | Однофазне, клеми внизу, тільки реле напруги | DIN | 3 | 32А | NTRN13203 | - | 8536 49 00 90
РН-140 | 905 | 1000 | Однофазне, клеми внизу, тільки реле напруги | DIN | 3 | 40А | NTRN14003 | - | 8536 49 00 90
РН-150 | 975 | 1075 | Однофазне, клеми внизу, тільки реле напруги | DIN | 3 | 50А | NTRN15003 | - | 8536 49 00 90
РН-163 | 1040 | 1145 | Однофазне, клеми внизу, тільки реле напруги | DIN | 3 | 63А | NTRN16303 | - | 8536 49 00 90
РН-125Т | 785 | 865 | З термозахистом, однофазне, клеми внизу, тільки реле напруги | DIN | 3 | 25А | NTRN125T3 | - | 8536 49 00 90
РН-132Т | 870 | 960 | З термозахистом, однофазне, клеми внизу, тільки реле напруги | DIN | 3 | 32А | NTRN132T3 | - | 8536 49 00 90
РН-140Т | 945 | 1040 | З термозахистом, однофазне, клеми внизу, тільки реле напруги | DIN | 3 | 40А | NTRN140T3 | - | 8536 49 00 90
РН-150Т | 1020 | 1125 | З термозахистом, однофазне, клеми внизу, тільки реле напруги | DIN | 3 | 50А | NTRN150T3 | - | 8536 49 00 90
РН-163Т | 1105 | 1215 | З термозахистом, однофазне, клеми внизу, тільки реле напруги | DIN | 3 | 63А | NTRN163T3 | - | 8536 49 00 90
РН-240Т | 1185 | 1305 | Обмежувач струму + реле напруги, індикація потужності | DIN | 2 | 40А | NTRN240T2 | 4820122950269 | 8536 49 00 90
РН-260Т | 1295 | 1425 | Обмежувач струму + реле напруги + обмежувач потужності, індикація параметрів | DIN | 3 | 63А | NTRN260T3 | 4820122950405 | 8536 49 00 90
РН-263Т | 1285 | 1415 | Обмежувач струму + реле напруги, індикація потужності | DIN | 2 | 63А | NTRN263T2 | 4820122950276 | 8536 49 00 90
РН-112 | 950 | 1045 | 100В | DIN | 3 | 5А | NTRN122LV | - | 8536 49 00 90
ЕМ-129 | 4035 | 4035 | Wi-Fi лічильник з реле напруги, обмеженням потужності і струму, історія, таймер, графіки | DIN | 2 | 63А | NTRN129S0 | 4820122950313 | 9028 30 11 00
РЕЛЕ ПЕРЕТОКУ | 0 |  | 0 | 0 | 0 | 0 | 0 | 0 | 0
EPS Master | 4350 | 4350 | Wi-Fi реле перетоку з реле напруги, обмеженням потжності і струму, історія, таймер, графіки Master | DIN | 2 | 14кВт | EPSM0000S | 4820122950337 | -
EPS Slave | 2900 | 2900 | Wi-Fi реле перетоку з реле напруги, обмеженням потжності і струму, історія, таймер, графіки Slave | вилка-розетка | - | 3,6кВт | EPSS0000S | 4820122950344 | 0
EPS 1+1 (master+slave) | 7245 | 7245 | Wi-Fi реле перетоку з реле напруги, обмеженням потжності і струму, історія, таймер, графіки Master+Slave | Інше | - | - | EPSMS000S | 4820122950320 | 0
СТАБІЛІЗАТОРИ НАПРУГИ | 0 |  | 0 | 0 | 0 | 0 | 0 | 0 | 0
LEGAT-5М | 5040 | 5040 | Однофазний стабілізатор напруги Legat-5М призначений для забезпечення високостабільним електроживленням різних споживачів 220В / 50Гц потужністю споживання до 500ВА | Інше | - | 0,5кВт | NTLG5M000 | 0 | 9032 89 00 00
LEGAT-35 | 9450 | 9450 | Однофазний стабілізатор напруги Legat-35 призначений для забезпечення високостабільним електроживленням різних споживачів 220В / 50Гц потужністю споживання до 3500ВА | Інше | - | 3,5кВт | NTLG35000 | 0 | 9032 89 00 00
LEGAT-65 | 16395 | 16395 | Однофазний стабілізатор напруги Legat-65 призначений для забезпечення високостабільним електроживленням різних споживачів 220В / 50Гц потужністю споживання до 6500ВА | Інше | - | 6,5кВт | NTLG65000 | 0 | 9032 89 00 00
ДЖЕРЕЛО БЕЗПЕРЕБІЙНОГО ЕЛЕКТРОЖИВЛЕННЯ | 0 |  | 0 | 0 | 0 | 0 | 0 | 0 | 0
UPS -1000 | 9605 | 9605 | Потужність навантаження, 600 ВА | Інше | - | - | NTUPS0000 | 0 | 8504 40 90 90
ДИСТРИБУЦІЯ | 0 |  | 0 | 0 | 0 | 0 | 0 | 0 | 0
ДЖЕРЕЛО БЕЗПЕРЕБІЙНОГО ЕЛЕКТРОЖИВЛЕННЯ 600 ВТ | 5300 | 5300 | Джерело безперебійного живлення UPS 600W (140-290V, LCD, 9Аh) | Інше | - | 600 Вт | - | 0 | 8504 40 90 00
ДЖЕРЕЛО БЕЗПЕРЕБІЙНОГО ЕЛЕКТРОЖИВЛЕННЯ 900 ВТ | 6930 | 6930 | Джерело безперебійного живлення UPS 900W (140-290V, LCD, 12Аh) | Інше | - | 900 Вт | - | 0 | 8504 40 90 00
ДЖЕРЕЛО БЕЗПЕРЕБІЙНОГО ЕЛЕКТРОЖИВЛЕННЯ 1000 ВТ | 8250 | 8250 | Джерело безперебійного живлення UPS 1000W (140-290V, LCD, 2*7Аh) | Інше | - | 1000 Вт /1500 ВА | - | 0 | 8504 40 90 00
ДЖЕРЕЛО БЕЗПЕРЕБІЙНОГО ЕЛЕКТРОЖИВЛЕННЯ 1200 ВТ | 10600 | 10600 | Джерело безперебійного живлення UPS 1200W (140-290V, LCD, 2*9Аh) | Інше | - | 1200 Вт /2000 ВА | - | 0 | 8504 40 90 00
ДЖЕРЕЛО БЕЗПЕРЕБІЙНОГО ЕЛЕКТРОЖИВЛЕННЯ 1800 ВТ | 16650 | 16650 | Джерело безперебійного живлення UPS 1800W (140-290V, LCD, 4*9Аh) | Інше | - | 1800 Вт /3000 ВА | - | 0 | 8504 40 90 00
ЛІХТАР-ПОВЕРБАНК ІЗ СОНЯЧНОЮ БАТАРЕЄЮ ТА USB | 790 | 790 | Ліхтар з сонячною АКБ, 6 режимів освітлення, сонячна батарея та USB | Інше | - | 0 | - | 0 | 8513 10 00 00
ЛІХТАР-ПРОЖЕКТОР, З ВБУДОВАНИМ POWER BANK 10 ВТ | 1210 | 1210 | Ліхтар з повербанком 10w (132*102*178 мм), 7 режимів освітлення, функція POWER BANK | Інше | - | 0 | - | 0 | 8513 10 00 00
ЛІХТАР-ПРОЖЕКТОР, З ВБУДОВАНИМ POWER BANK 40 ВТ | 2190 | 2190 | Ліхтар з повербанком 40w (160*133*192 мм), 7 режимів освітлення, функція POWER BANK | Інше | - | 0 | - | 0 | 8513 10 00 00
АВТОМОБІЛЬНИЙ ІНВЕРТОР 1000W | 2500 | 2500 | Інвертер автомобільний 12/220V, габарити: 170*90*55 мм | Інше | - | Вхідна напруга: 12V | - | 0 | 8504 40 84 00
БЛОКИ ЖИВЛЕННЯ | 0 |  | 0 | 0 | 0 | 0 | 0 | 0 | 0
PS-220/12-3 | 2295 | 2295 | Джерела напруги постійного струму серії PS призначені для живлення навантажень постійною стабілізованою напругою, а також можуть використовуватися для заряду акумуляторних батарей. | Інше | 4 | 0 | - | 0 | -
PS-220/24-1,5 | 2295 | 2295 | Джерела напруги постійного струму серії PS призначені для живлення навантажень постійною стабілізованою напругою, а також можуть використовуватися для заряду акумуляторних батарей. | Інше | 4 | 0 | - | 0 | -
PS-220/48-0,75 | 2295 | 2295 | Джерела напруги постійного струму серії PS призначені для живлення навантажень постійною стабілізованою напругою, а також можуть використовуватися для заряду акумуляторних батарей. | Інше | 4 | 0 | - | 0 | -
PS-220/5-7 | 2295 | 2295 | Джерела напруги постійного струму серії PS призначені для живлення навантажень постійною стабілізованою напругою, а також можуть використовуватися для заряду акумуляторних батарей. | Інше | 4 | 0 | - | 0 | -
ШАФИ КЕРУВАННЯ (ПІД ЗАМОВЛЕННЯ) | 0 |  | 0 | 0 | 0 | 0 | 0 | 0 | 0
АВР | під замовлення | під замовлення | Шафа керування автоматичним вводом резерву, під замовлення | Шафа | - | - | - | - | -
Освітлення | під замовлення | під замовлення | Шафа керування зовнішнім освітленням, під замовлення | Шафа | - | - | - | - | 0
Комунальне освітлення | під замовлення | під замовлення | Управління та облік по внутрішніх лініях освітлення overvis lumen | Шафа | - | - | - | - | 0
Насосна станція | під замовлення | під замовлення | Шафа керування насосною станцією, під замовлення | Шафа | - | - | - | - | 0
Клімат-контроль | під замовлення | під замовлення | Автоматизація клімату, під замовлення | Шафа | - | - | - | - | -
Басейн | під замовлення | під замовлення | Автоматизація управління басейном, під замовлення | Шафа | - | - | - | - | 0
Холод | під замовлення | під замовлення | Моніторинг і дистанційне керування для холодильного обладнання | Шафа | - | - | - | - | 0
Розумний будинок | під замовлення | під замовлення | Розумний будинок overvis smart house | Шафа | - | - | - | - | -
Опалення | під замовлення | під замовлення | Управління електроопаленням та водонагрівом overvis electroheat | Шафа | - | - | - | - | 0
Котедж | під замовлення | під замовлення | Управління та захист електромережі котеджного селища overvis village | Шафа | - | - | - | - | 0
| 0 |  | 0 | 0 | 0 | 0 | 0 | 0 | 0

## EN
novatek-electro.com |  |  |  | +44 208 089 2027 |  |  | sales@novatek-electro.com
Name | Price, EUR. | Price, from 01.02.2024 EUR. | Description | Form factor | Size, DIN | Current/Power | Art. # | Barcode | UA Export Code
Three-phase voltage relays | 0 |  | 0 | 0 | 0 | 0 | 0 | 0 | 0 | Three-phase voltage relays
RNPP-301 | 33 | 33 | Sequences, phase skew and break, starter control, separate regulation of voltage thresholds and phase skew | DIN | 4 | Contactor | NTRNP3010 | 4820122950412 | 8536 49 00 90 | Timers
RNPP-302 | 53 | 53 | Sequences, phase skew and break, starter control, indication, adjustment of operating time of all types of protection | DIN | 4 | Contactor | NTRNP3020 | 4820122950429 | 8536 49 00 90 | Time relay
RNPP-302М1 | 53 | 53 | Sequences, phase skew and break, starter control, indication, adjustment of operating time of all types of protection | DIN | 2 | Contactor | NTRNP302М | 0 | 8536 49 00 90 | Phase switches
RNPP-311.1 | 27 | 27 | Sequences, phase skew and break, regulation of only % of rated voltage | DIN | 2 | Contactor | NTRNP3111 | 4820122950436 | 8536 49 00 90 | Electric motors protection units
RNPP-311m | 32 | 32 | Analog of RNPP-311, regulation of time of AR and its operation, on / off of protections | DIN | 2 | Contactor | NTRNP311M | 4820122950443 | 8536 49 00 90 | Power limiters
RNPP-311m (24V) | 32 | 32 | Analog of RNPP-311, regulation of time of AR and its operation, on / off of protections, 24V DC | DIN | 2 | Contactor | NTRNP311D | 0 | 8536 49 00 90 | Current limiters
RNPP-312 | 35 | 35 | Sequences, phase skew and break, single-module analogue of RNPP-311M | DIN | 1 | Contactor | NTRNP3120 | 4820122950450 | 8536 49 00 90 | Temperature controllers
RNPP-313 | 23 | 23 | Sequences, phase skew and break, single-module, one adjustment Toff, sewn settings | DIN | 1 | Contactor | NTRNP3130 | 0 | 8536 49 00 90 | Pump station / pressure relay controllers
RNPP-314 | 52 | 52 | Sequence, skew and phase failure, built-in settings | DIN | 1 | Contactor | NTRNP3140 | 0 | 8536 49 00 90 | Electrical parameters register
RNPP-316-500 | 37 | 41 | Sequences, phase skew and break, separate regulation of Umin and Umax, analogue of RNPP-311M | DIN | 2 | Contactor | NTRNP3160 | 0 | 8536 49 00 90 | Reactive power compensator
RN-12 | 7 | 7 | Phase indicator | DIN | 1 | - | NTRN12000 | 0 | 8536 49 00 90 | Preliminary control of insulation resistance
RN-35 | - | - | Phase indicator | DIN | 1 | 10А | - | 0 | - | Temperature sensors
Timers | 0 | 0 | 0 | 0 | 0 | 0 | 0 | 0 | 0 | -
REV-225 | 46 | 58 | Single channel astronomical timer | DIN | 2 | 16А | NTRV22500 | 4820122950467 | 8536 49 00 90 | I/O modules
RN-16tm | out of production | out of production | Daily/week timer + voltage relay + built-in photorelay | DIN | 3 | 16А | NTRV16TM0 | 0 | 8536 49 00 90 | ModBus WEB access controllers
REV-302 | 74 | 93 | Annual, monthly, weekly, daily timer + voltage relay, remote photorelay, 2 channels, PC and Android settings | DIN | 3 | 16А | NTRV30200 | 4820122950474 | 8536 49 00 90
REV-303 | 49 | 62 | Daily/weekly, astronomical single-channel timer | DIN | 2 | 16А | NTRV30300 | 4820122950542 | 8536 49 00 90 | Automatic transfer switch unit
EM-130 | 48 | 60 | Wi-Fi daily/weekly and astronomical timer, remote control + ModBus | DIN | 1 | 7А | NTRV13000 | 4820122950535 | 8517 62 00 00 | Detachable current transformers
Time relay | 0 | 0 | 0 | 0 | 0 | 0 | 0 | 0 | 0 | Overvoltage limiters (OPN)
REV-201 | out of production | out of production | Two-channel delay relay | DIN | 3 | 16А | NTREV2010 | 0 | 8536 49 00 90 | Single-phase voltage relay (plug-socket)
REV-201m | 35 | 35 | Two-channel modernized delay relay, 7 programs | DIN | 2 | 16А | NTREV201M | 4820122950481 | 8536 49 00 90 | Single-phase voltage relays (DIN rail)
REV-123 | 22 | 24 | Simple timer, 1 adjustment, for ventilation | DIN | 1 | 0 | NTRV12300 | 0 | 8536 49 00 90 | Overflow relay
REV-114 | 27 | 27 | Time relay, 17 programs, display + keys, 220V AC | DIN | 1 | 6А | NTREV114A | 4820122950504 | 8536 49 00 90 | VOLTAGE STABILIZERS
REV-114 24V | 23 | 23 | Time relay, 17 programs, display + keys, 24V DC | DIN | 1 | 6А | NTREV114D | 0 | 8536 49 00 90 | Control panels
REV-114n | 27 | 27 | Time relay, 17 programs, display + keys, universal power supply 24V DC and 220V AC | DIN | 1 | 6А | NTREV114N | 4820122950559 | 8536 49 00 90
REV-120 | 25 | 25 | Time relay, 10 programs, potentiometers, 220V AC | DIN | 1 | 6А | NTREV120A | 4820122950498 | 8536 49 00 90
REV-120 24V | 21 | 21 | Time relay, 10 programs, potentiometers, 24V DC | DIN | 1 | 6А | NTREV120D | 0 | 8536 49 00 90
REV-120n | 25 | 25 | Time relay, 10 programs, potentiometers, universal power supply 24V DC and 220V AC | DIN | 1 | 6А | NTREV120N | 0 | 8536 49 00 90
TK-415m | 88 | 88 | Sequential-combinational relay, 15 channels, process automation | DIN | 9 | 10А | NTREV415M | 0 | 8536 49 00 90
Phase switches | 0 | 0 | 0 | 0 | 0 | 0 | 0 | 0 | 0
PEF-301 | 55 | 55 | Phase selector, direct connection/starters | DIN | 4 | 16А | NTPEF3010 | 0 | 8536 90 95 00
PEF-319 | 75 | 75 | Phase selector, direct connection/starters | DIN | 9 | 32А | NTPEF3190 | 0 | 8536 90 95 00
PEF-320 | 50 | 50 | Phase selector, direct connection | DIN | 2 | 16А | NTPEF3200 | 0 | 8536 90 95 00
PEF-305 | - | - | - | DIN | 2 | 16А | - | 0 | -
Electric motors protection units | 0 | 0 | 0 | 0 | 0 | 0 | 0 | 0 | 0
UBZ-301 5-50 A | 80 | 88 | Сurrent, voltage, overload protection, motor overheating protection, C /T included | DIN | 4 | 5-50А, Contactor | NTBZ30105 | 0 | 8536 90 95 00
UBZ-301 10-100 A | 90 | 99 | Сurrent, voltage, overload protection, motor overheating protection, C /T included | DIN | 4 | 10-100А, Contactor | NTBZ30110 | 0 | 8536 90 95 00
UBZ-301 63-630 A | 100 | 111 | Сurrent, voltage, overload protection, motor overheating protection, C /T included | DIN | 4 | 63-630А, Contactor | NTBZ30163 | 0 | 8536 90 95 00
UBZ-301-01 5-50 A | 90 | 99 | Сurrent, voltage, overload protection, motor overheating protection, C /T included | DIN | 4 | 5-50А, Contactor | NTBZ30101 | 0 | 8536 90 95 00
UBZ-302m | 134 | 148 | Сurrent, voltage, overload protection, motor overheating protection, C /T built-in or external x / 5 up to 315 kW, ModBus | DIN | 9 | 5-630А, Contactor | NTBZ302M0 | 0 | 8536 90 95 00
UBZ-302-01 | 143 | 158 | Сurrent, voltage, overload protection, elevator motor overheating protection up to 50 A, C /T built-in, ModBus | DIN | 9 | 5-630А, Contactor | NTBZ30201 | 0 | 8536 90 95 00
UBZ-302-02 | 143 | 158 | Сurrent, voltage, overload protection, low-power motor overheating protection from 0.25 kW to 3.3 kW, C /T built-in, ModBus | DIN | 9 | 0,25kW-3,3kW, Contactor | NTBZ30202 | 0 | 8536 90 95 00
UBZ-305m | 179 | 197 | Nom. current up to 315 kW, C /T not included, motor hours and electricity meter, LCD screen, DIN rail, ModBus | DIN | 9 | 5-630А, Contactor | NTBZ305M0 | 0 | 8536 90 95 00
UBZ-304 | 183 | 202 | Nom. current up to 315 kW, C /T not included, motor hours and electricity meter, LCD screen, panel version, ModBus | Panel | - | 5-630А, Contactor | NTBZ30400 | 0 | 8536 90 95 00
UBZ-306M | 179 | 197 | Rated current up to 315 kW, C/T not included, LCD screen for swinging machine, DIN-rail, ModBus | DIN | 9 | 5-630А, Contactor | NTBZ30600 | 0 | 8536 90 95 00
UBZ-115 | 69 | 69 | Protection of single-phase motors | Wall | - | 25А | NTBZ11500 | - | 8536 90 95 00
Power limiters | 0 | 0 | 0 | 0 | 0 | 0 | 0 | 0 | 0
OM-121 | 49 | 49 | Single-phase power limiter, ModBus | DIN | 3 | 14kW | NTOM12100 | 0 | 8536 49 00 90
OM-163 | 33 | 37 | Single-phase power limiter + voltage relay | DIN | 3 | 63А | NTOM16300 | 0 | 8536 49 00 90
OM-110 | 44 | 48 | Single-phase power limiter up to 20 kW, 2 groups of loads | DIN | 3 | 20kW | NTOM11000 | 0 | 8536 49 00 90
OM-310 | 152 | 152 | Three-phase power limiter, built-in C /T 2,5-30 kW or external to 315 kW, 2 groups of loads, ModBus, function of parameters monitoring | DIN | 9 | 30kW-450kW | NTOM31000 | 0 | 8536 49 00 90
Current limiters | 0 | 0 | 0 | 0 | 0 | 0 | 0 | 0 | 0
RMT-101 | 49 | 55 | Single-phase current overload relay | DIN | 3 | 100А, Contactor | NTRMT1010 | 4820122950511 | 8536 49 00 90
RMT-104 | 60 | 67 | Single-phase current overload relay | Wall | - | 400А, Contactor | NTRMT1040 | 0 | 8536 49 00 90
Temperature controllers | 0 | 0 | 0 | 0 | 0 | 0 | 0 | 0 | 0
MCK-102-14 | 24 | 24 | Control of freezers, refrigerated counters, panel version | Panel | - | - | NTMK10214 | 0 | 9032 89 00 00
MCK-102-20 | 29 | 29 | Control of freezers, refrigerated counters, panel version | Panel | - | - | NTMK10220 | 0 | 9032 89 00 00
MCK-301-52 | 39 | 39 | Fruit storage and ripening in a special chamber control process | DIN | 4 | - | NTMK30152 | 0 | 9032 89 00 00
MCK-301-61 | 43 | 43 | For controlling indoor air conditioners | DIN | 4 | - | NTMK30161 | 0 | 9032 89 00 00
MCK-301-87 | 44 | 44 | Temperature controller for freezers and counters | DIN | 4 | - | NTMK30183 | 0 | 9032 89 00 00
TR-12-1 | 21 | 21 | Socket temperature regulator with the voltage relay built-in, sensor is from the bottom side of device, 10 cm | Socket | - | 16А | NTTR12001 | 4820122950238 | 9032 89 00 00
TR-12-2 | 21 | 21 | Socket temperature regulator with the voltage relay built-in, sensor at the bottom, 1,8 m | Socket | - | 16А | NTTR12002 | 4820122950245 | 9032 89 00 00
TR-12-3 | 21 | 21 | Socket temperature regulator with the voltage relay built-in, sensor at the top, 10 cm | Socket | - | 16А | NTTR12003 | 4820122950252 | 9032 89 00 00
TR-101 | 102 | 102 | Temperature relay, 4 independent channels, heating / cooling modes, indication | DIN | 8 | 10А | NTTR10100 | 0 | 9025 19 20 90
TR-102 | 98 | 98 | Heating control unit, 4 zones, control by means of the bimetallic sensor | DIN | 8 | 10А | NTTR10200 | 0 | 9025 19 20 90
TR-103 | on order | on order | Protection unit for dry transformers, 2 channels | DIN | 2 | 5A | NTTR10300 | 0 | 9025 19 20 90
TR-100 | 136 | 136 | Dry-type transformer protection unit, 4 channels, ModBus | DIN | 8 | 10А | NTTR10000 | 0 | 9032 10 20 00
TR-100m | 149 | 149 | Dry-type transformer protection unit, 4 channels, ModBus | Panel | - | 10А | NTTR100M0 | 0 | 9032 10 20 00
Pump station / pressure relay controllers | 0 | 0 | 0 | 0 | 0 | 0 | 0 | 0 | 0
MCK-107 | 109 | 109 | Level / CPG relay, operating modes - filling, drainage. ModBus, indication, compatibility with UBZ-301 | DIN | 4 | 16А | NTMCK1070 | 0 | 9032 89 00 00
MCK-108 | 46 | 46 | Level / CPG relay, operating modes - filling, drainage | DIN | 3 | 10А | NTMCK1080 | 0 | 9032 89 00 00
Electrical parameters register | 0 | 0 | 0 | 0 | 0 | 0 | 0 | 0 | 0
RPM-416 | 376 | 376 | Grid quality analyzer, SD card recording, 21 channels, ModBus TCP, PC app | DIN | 9 | - | NTRPM4160 | 4820122950528 | 9030 32 00 00
Mobile station RPM 100/5 | on order | on order | Set: IP board, automatic, RPM-416, 3 current transformers 100/5А, clamps, UTP-cable. | Control panel | - | 100A | NTRPM4161 | - | -
Mobile station RPM 200/5 | on order | on order | Set: IP board, automatic, RPM-416, 3 current transformers 200/5А, clamps, UTP-cable. | Control panel | - | 200A | NTRPM4162 | 0 | -
Mobile station RPM 400/5 | on order | on order | Set: IP board, automatic, RPM-416, 3 current transformers 400/5А, clamps, UTP-cable. | Control panel | - | 400A | NTRPM4164 | 0 | -
Mobile station RPM 800/5 | on order | on order | Set: IP board, automatic, RPM-416, 3 current transformers 800/5А, clamps, UTP-cable. | Control panel | - | 800A | NTRPM4168 | 0 | -
Reactive power compensator | 0 | 0 | 0 | 0 | 0 | 0 | 0 | 0 | 0
KRM-136 | 194 | 194 | Reactive power controller, 6 "cans" (not included) | Panel | - | 7А | NTKRM1360 | 0 | 8537 10 91 00
Preliminary control of insulation resistance | 0 | 0 | 0 | 0 | 0 | 0 | 0 | 0 | 0
PCIR | 944 | 944 | Preliminary control of insulation resistance | Other | - | - | NTPPKSI00 | 0 | 9030 33 20 00
Block divider to PCIR | 944 | 944 | Block divider | Other | 0 | 0 | NTPPKSI01 | 0 | -
Temperature sensors | 0 | 0 | 0 | 0 | 0 | 0 | 0 | 0 | 0
NTC to MSK-102 | 6 | 6 | Temperature sensor NTC 10 kOhm -40°С / +125°С | Other | - | - | NTNTC10KB | 0 | 9025 90 00 98
PTC to MSK-301 | 11 | 11 | Temperature sensor PTC -55°С / +100°С | Other | - | - | NTPTC1000 | 0 | 9025 90 00 98
NTC to MSK-301-5 | 32 | 32 | Temperature sensor, needle for fruit -10 ° C / + 80 ° C | Other | - | - | NTNTC10KA | 0 | 9025 90 00 98
PT-100 to TP-100 | 22 | 22 | Temperature sensor PT-100 -60 ° C / + 150 ° C | Other | - | - | NTPT100L3 | 0 | 9025 90 00 98
- | 0 | 0 | 0 | 0 | 0 | 0 | 0 | 0 | 0
MCK-33 | - | - | - | Other | - | - | - | 0 | -
I/O modules | 0 | 0 | 0 | 0 | 0 | 0 | 0 | 0 | 0
OB-215 | 45 | 45 | Single-channel I / O module, 4 operating modes, 5 types of sensors, Modbus (output executive relay), TTL - Modbus converter | DIN | 1 | 8А | NTOV215IO | 0 | 8517 62 00 00
OB-216 | 85 | 85 | Single-channel I / O module, 4 operating modes, 5 types of sensors, Modbus (output signal 0-10, 4-20 mA), TTL - Modbus converter | DIN | 1 | - | NTOV216IO | 0 | 8517 62 00 00
ModBus WEB access controllers | 0 | 0 | 0 | 0 | 0 | 0 | 0 | 0 | 0
EM-481 | 298 | 298 | 3G GSM module, Ethernet input (with free cloud monitoring service) | DIN | 2 | - | NTEM48100 | 0 | 8517 62 00 00
EM-486 | 350 | 350 | 2G GSM module, Ethernet input, 4 inputs, 3 relays (with free cloud monitoring service) | DIN | 9 | - | NTEM48600 | - | 8517 62 00 00
EM-482 | 108 | 108 | Wi-Fi - RS-485 (with free cloud monitoring service, and remote antenna) | DIN | 1 | - | NTEM48200 | 0 | 8517 62 00 00
EM-482-1 | 108 | 108 | Wi-Fi - RS-485 (with free cloud monitoring service, and remote antenna) | DIN | 1 | - | NTEM48201 | 0 | 8517 62 00 00
EM-483 | 177 | 177 | Modbus RTU / ASCII interface converter (RS-485) - Modbus TCP (Ethernet) | DIN | 1 | - | NTEM48300 | 0 | 8517 62 00 00
ET-485 | 192 | 192 | Modbus RTU / ASCII interface converter (RS-485) - Modbus TCP (Ethernet) | DIN | 3 | - | NTET4850A | 0 | 8517 62 00 00
ET-485 24V | 197 | 197 | Modbus RTU / ASCII interface converter (RS-485) - Modbus TCP (Ethernet) | DIN | 3 | - | NTET4850D | 0 | 8517 62 00 00
| 0 | 0 | 0 | 0 | 0 | 0 | 0 | 0 | 0
OPCB-221 | 595 | 595 | 0 | Other | - | - | - | 0 | 8517 62 00 00
Automatic transfer switch unit | 0 | 0 | 0 | 0 | 0 | 0 | 0 | 0 | 0
PEF-321avr | 190 | 190 | Three-phase ATS unit (2 three-phase inputs, or 1 three-phase input and generator), Modbus, voltage indication at the inputs. Remote generator start, warm-up | DIN | 9 | 5А, Contactor | NTPEF321R | 0 | 8536 49 00 90
Detachable current transformers | 0 | 0 | 0 | 0 | 0 | 0 | 0 | 0 | 0
SCT-T24 100/5 | 38 | 38 | Detachable current transformer, 100/5 | Other | - | - | NTTT100X5 | 0 | 8504 33 00 90
SCT-T24 200/5 | 44 | 44 | Detachable current transformer, 200/5 | Other | - | - | NTTT200X5 | 0 | 8504 33 00 90
SCT-T36 400/5 | 50 | 50 | Detachable current transformer, 400/5 | Other | - | - | NTTT400X5 | 0 | 8504 33 00 90
SCT-TXX 600/5 | 62 | 62 | Detachable current transformer, 600/5 | Other | - | - | NTTT600X5 | 0 | 8504 33 00 90
SCT-T50 800/5 | 88 | 88 | Detachable current transformer, 800/5 | Other | - | - | NTTT800X5 | 0 | 8504 33 00 90
Overvoltage limiters (OPN) | 0 | 0 | 0 | 0 | 0 | 0 | 0 | 0 | 0
OPN-M 10KA | 12 | 12 | 1 380V module; In: 10kA, replaceable cartridge | Other | - | - | NTOPNC103 | 0 | 8536 30 90 00
OPN-M 30KA | 12 | 12 | 1 380V module; In: 30kA, replaceable cartridge | Other | - | - | NTOPNC303 | 0 | 8536 30 90 00
N-PE | 16 | 16 | 1 220V module; In: 20kA, replaceable cartridge N-PE | Other | - | - | NTOPNCNPE | 0 | 8536 30 90 00
OPN-M (1S) 10KA | 14 | 14 | 1 380V module; In: 10kA | DIN | 1 | - | NTOPN1S10 | 0 | 8536 30 90 00
OPN-M (1S) 30KA | 14 | 14 | 1 380V module; In: 30kA | DIN | 1 | - | NTOPN1S30 | 0 | 8536 30 90 00
OPN-M (2S) 20KA | 25 | 25 | 2 220V modules; In: 20kA | DIN | 2 | - | NTOPN2S20 | 0 | 8536 30 90 00
OPN-M (3S) 10KA | 31 | 31 | 3 380V modules; In: 10kA | DIN | 3 | - | NTOPN3S10 | 0 | 8536 30 90 00
OPN-M (3S) 20KA | 31 | 31 | 3 380V modules; In: 20kA | DIN | 3 | - | NTOPN3S20 | 0 | 8536 30 90 00
OPN-M (3S) 30KA | 31 | 31 | 3 380V modules; In: 30kA | DIN | 3 | - | NTOPN3S30 | 0 | 8536 30 90 00
OPN-M (4S) 10KA | 41 | 41 | 4 380V modules; In: 10kA | DIN | 4 | - | NTOPN4S10 | 0 | 8536 30 90 00
OPN-M (4S) 20KA | 41 | 41 | 4 380V modules; In: 20kA | DIN | 4 | - | NTOPN4S20 | 0 | 8536 30 90 00
OPN-M (4S) 30KA | 41 | 41 | 4 380V modules; In: 30kA | DIN | 4 | - | NTOPN4S30 | 0 | 8536 30 90 00
Single-phase voltage relay (plug-socket) | 0 | 0 | 0 | 0 | 0 | 0 | 0 | 0 | 0
RN-101m | out of production | out of production | Socket, indication of voltage and current, current machine | Socket | - | 16А | NTRN101M0 | - | 8536 49 00 90
RN-101m1 | 23 | 23 | Socket, indication of voltage and current, current limitation | Socket | - | 16А | NTRN101M1 | 4820122950016 | 8536 49 00 90
RN-122 | 19 | 19 | Socket, indication, push-button control | Socket | - | 16А | NTRN12200 | 4820122950207 | 8536 49 00 90
RN-116 | 17 | 17 | Socket, indication, potentiometers | Socket | - | 16А | NTRN11600 | 4820122950047 | 8536 49 00 90
VC-115 | 17 | 17 | Socket, indication, potentiometers | Socket | - | 16А | NTRN115VC | 4820122950177 | 8536 49 00 90
RN-117 | 15 | 15 | Built-in settings | Socket | - | 16А | NTRN11700 | 4820122950030 | 8536 49 00 90
EM-125 | 65 | 65 | Wi-Fi multifunction timer with voltage relay, power and current limitaton functions | Socket | - | 16А | NTRN125S0 | 4820122950283 | 8536 49 00 90
EM-126T-1 | 66 | 66 | Wi-Fi multifunction timer with voltage relay, power and current limitaton functions, temperature sensor 10 cm | Socket | - | 16А | NTRN126S1 | 4820122950290 | 8536 49 00 90
EM-126T-2 | 66 | 66 | Wi-Fi multifunction timer with voltage relay, power and current limitaton functions, temperature sensor 1,8 m | Socket | - | 16А | NTRN126S2 | 4820122950306 | 8536 49 00 90
Single-phase voltage relays (DIN rail) | 0 | 0 | 0 | 0 | 0 | 0 | 0 | 0 | 0
RN-102 | 29 | 29 | Wall execution | Wall | - | 32А | NTRN10200 | - | 8536 49 00 90
RN-11 | 16 | 16 | 220V Digital voltmeter | DIN | 2 | - | NTRN11000 | 0 | 8536 49 00 90
RN-111m | 29 | 29 | Umin and Umax control disconnection | DIN | 2 | 16А | NTRN111M0 | 0 | 8536 49 00 90
RN-118 | 24 | 24 | Button control, voltage fixation at disconnection | DIN | 1 | 10А | NTRN11800 | 4820122950214 | 8536 49 00 90
RN-119 | 28 | 28 | Button control, voltage fixation at disconnection | DIN | 1 | 16А | NTRN11900 | 4820122950221 | 8536 49 00 90
RN-113 | out of production | out of production | Umin and Umax control disconnection | Socket | 4 | 32А | NTRN11300 | - | 8536 49 00 90
RN-25t | 24 | 27 | Upgraded, with thermal protection, top and bottom terminals, breakdown log | DIN | 2 | 25А | NTRN02502 | 4820122950351 | 8536 49 00 90
RN-32t | 26 | 29 | Upgraded, with thermal protection, top and bottom terminals, breakdown log | DIN | 2 | 32А | NTRN03202 | 4820122950368 | 8536 49 00 90
RN-40tc | 29 | 33 | Upgraded, with thermal protection, top and bottom terminals, breakdown log, temperature sensors at each terminal | DIN | 2 | 40А | NTRN04002 | 4820122950375 | 8536 49 00 90
RN-50tc | 31 | 35 | Upgraded, with thermal protection, top and bottom terminals, breakdown log, temperature sensors at each terminal | DIN | 2 | 50А | NTRN05002 | 4820122950382 | 8536 49 00 90
RN-63tc | 34 | 38 | Upgraded, with thermal protection, top and bottom terminals, breakdown log, temperature sensors at each terminal | DIN | 2 | 63А | NTRN06302 | 4820122950399 | 8536 49 00 90
PH-104 | out of production | out of production | Single-phase, terminals at the bottom, voltage relay only | DIN | 3 | 40A | NTPH10403 | - | 8536 49 00 90
PH-106 | out of production | out of production | Single-phase, terminals at the bottom, voltage relay only | DIN | 3 | 63A | NTPH10603 | - | 8536 49 00 90
RN-125 | 19 | 21 | Single-phase, terminals at the bottom, voltage relay only | DIN | 3 | 25А | NTRN12503 | - | 8536 49 00 90
RN-132 | 20 | 23 | Single-phase, terminals at the bottom, voltage relay only | DIN | 3 | 32А | NTRN13203 | - | 8536 49 00 90
RN-140 | 23 | 26 | Single-phase, terminals at the bottom, voltage relay only | DIN | 3 | 40А | NTRN14003 | - | 8536 49 00 90
RN-150 | 25 | 28 | Single-phase, terminals at the bottom, voltage relay only | DIN | 3 | 50А | NTRN15003 | - | 8536 49 00 90
RN-163 | 27 | 30 | Single-phase, terminals at the bottom, voltage relay only | DIN | 3 | 63А | NTRN16303 | - | 8536 49 00 90
RN-125t | 20 | 23 | With thermal protection, single-phase, terminals at the bottom, voltage relay only | DIN | 3 | 25А | NTRN125T3 | - | 8536 49 00 90
RN-132t | 22 | 25 | With thermal protection, single-phase, terminals at the bottom, voltage relay only | DIN | 3 | 32А | NTRN132T3 | - | 8536 49 00 90
RN-140t | 24 | 27 | With thermal protection, single-phase, terminals at the bottom, voltage relay only | DIN | 3 | 40А | NTRN140T3 | - | 8536 49 00 90
RN-150t | 26 | 29 | With thermal protection, single-phase, terminals at the bottom, voltage relay only | DIN | 3 | 50А | NTRN150T3 | - | 8536 49 00 90
RN-163t | 28 | 32 | With thermal protection, single-phase, terminals at the bottom, voltage relay only | DIN | 3 | 63А | NTRN163T3 | - | 8536 49 00 90
RN-240t | 30 | 34 | Current limiter + voltage relay, power indication | DIN | 2 | 40А | NTRN240T2 | 4820122950269 | 8536 49 00 90
RN-260t | 33 | 37 | Current limiter + voltage relay + power limiter, parameter indication | DIN | 3 | 63А | NTRN260T3 | 4820122950405 | 8536 49 00 90
RN-263t | 33 | 37 | Current limiter + voltage relay, power indication | DIN | 2 | 63А | NTRN263T2 | 4820122950276 | 8536 49 00 90
RN-112 | 24 | 27 | 100V | DIN | 3 | 5А | NTRN122LV | - | 8536 49 00 90
EM-129 | 103 | 103 | Wi-Fi meter with voltage relay, power and current limitation, history log, timer, graphics | DIN | 2 | 63А | NTRN129S0 | 4820122950313 | 9028 30 11 00
Overflow relay | 0 | 0 | 0 | 0 | 0 | 0 | 0 | 0 | 0
EPS Master | 112 | 112 | Wi-Fi overflow relay with voltage relay, power and current limitation, history log, timer, graphics Master | DIN | 2 | 14kW | EPSM0000S | 4820122950337 | -
EPS Slave | 74 | 74 | Wi-Fi overflow relay with voltage relay, power and current limitation, history log, timer, graphics Slave | Socket | - | 3,6kW | EPSS0000S | 4820122950344 | 0
EPS 1+1 (master+slave) | 186 | 186 | Wi-Fi overflow relay with voltage relay, power and current limitation, history log, timer, graphics Master+Slave | Other | - | - | EPSMS000S | 4820122950320 | 0
VOLTAGE STABILIZERS | 0 | 0 | 0 | 0 | 0 | 0 | 0 | 0 | 0
LEGAT-5М | 129 | 129 | The Legat-5M single-phase voltage stabilizer is designed to provide highly stable power supply to various consumers 220V / 50Hz with a power consumption of up to 500VA | Other | - | 0,5kW | NTLG5M000 | 0 | 9032 89 00 00
LEGAT-35 | 242 | 242 | The Legat-35 single-phase voltage stabilizer is designed to provide a highly stable power supply to various 220V / 50Hz consumers with a power consumption of up to 3500VA | Other | - | 3,5kW | NTLG35000 | 0 | 9032 89 00 00
LEGAT-65 | 420 | 420 | The Legat-65 single-phase voltage stabilizer is designed to provide a highly stable power supply to various 220V / 50Hz consumers with a power consumption of up to 6500VA | Other | - | 6,5kW | NTLG65000 | 0 | 9032 89 00 00
UPS -1000 | 246 | 246 | 0 | Other | - | - | NTUPS0000 | 0 | 8504 40 90 90
PS-220/12-3 | 59 | 59 | 0 | Other | 4 | 0 | - | 0 | -
PS-220/24-1,5 | 59 | 59 | 0 | Other | 4 | 0 | - | 0 | -
PS-220/48-0,75 | 59 | 59 | 0 | Other | 4 | 0 | - | 0 | -
PS-220/5-7 | 59 | 59 | 0 | Other | 4 | 0 | - | 0 | -
Control panels | 0 | 0 | 0 | 0 | 0 | 0 | 0 | 0 | 0
ABP | on order | on order | Control panel for automatic entry of the reserve, by order | Control panel | - | - | - | - | -
Light | on order | on order | Control panel for outside lighting, by order | Control panel | - | - | - | - | 0
Lumen | on order | on order | Management and accounting of internal lighting lines overvis lumen | Control panel | - | - | - | - | 0
Pump | on order | on order | Control room for the pumping station, by order | Control panel | - | - | - | - | 0
Climate | on order | on order | Automation of the climate, by order | Control panel | - | - | - | - | -
Pool | on order | on order | Automating the management of the swimming pool, by order | Control panel | - | - | - | - | 0
Ice | on order | on order | Monitoring and remote control for refrigeration equipment | Control panel | - | - | - | - | 0
Smart House | on order | on order | Overvis smart house | Control panel | - | - | - | - | -
Heat | on order | on order | Electric and water heating control overvis electroheat | Control panel | - | - | - | - | 0
Village | on order | on order | Management and protection of the electric power grid of the cottage village overvis village | Control panel | - | - | - | - | 0
| 0 |  | 0 | 0 | 0 | 0 | 0 | 0 | 0
| 0 |  | 0 | 0 | 0 | 0 | 0 | 0 | 0
| 0 |  | 0 | 0 | 0 | 0 | 0 | 0 | 0
| 0 |  | 0 | 0 | 0 | 0 | 0 | 0 | 0
| 0 |  | 0 | 0 | 0 | 0 | 0 | 0 | 0
| 0 |  | 0 | 0 | 0 | 0 | 0 | 0 | 0
| 0 |  | 0 | 0 | 0 | 0 | 0 | 0 | 0
| 0 |  | 0 | 0 | 0 | 0 | 0 | 0 | 0
| 0 |  | 0 | 0 | 0 | 0 | 0 | 0 | 0
| 0 |  | 0 | 0 | 0 | 0 | 0 | 0 | 0
| 0 |  | 0 | 0 | 0 | 0 | 0 | 0 | 0

## PL
novatek-electro.com |  |  |  | +48 73 208 09 33 |  |  | kontakt@novatek-electro.com
Nazwa | Cena PLN. | Zmiana ceny od 01.02.2024 PLN. | Opis | Współczynnik kształtu | Rozmiar, DIN | Prąd/moc | Artykuł | Kod kreskowy | Kod eksportu UA
Trójfazowe przekaźniki napięciowe | 0 |  | 0 | 0 | 0 | 0 | 0 | 0 | 0 | Trójfazowe przekaźniki napięciowe
RNPP-301 | 150 | 150 | Sekwencje, przesunięcie i przerwanie fazy, sterowanie rozrusznikiem, oddzielne ustawienia progu napięcia i przesunięcia fazy | DIN | 4 | Stycznik | NTRNP3010 | 4820122950412 | 8536 49 00 90 | Zegary
RNPP-302 | 240 | 240 | Sekwencje, zniekształcenia i załamania faz, sterowanie rozrusznikiem, sygnalizacja, regulacja czasu działania wszystkich typów zabezpieczeń | DIN | 4 | Stycznik | NTRNP3020 | 4820122950429 | 8536 49 00 90 | Regulator czasowy
RNPP-302М1 | 240 | 240 | Sekwencje, zniekształcenia i załamania faz, sterowanie rozrusznikiem, sygnalizacja, regulacja czasu działania wszystkich typów zabezpieczeń | DIN | 2 | Stycznik | NTRNP302М | 0 | 8536 49 00 90 | Przełączniki fazowe
RNPP-311.1 | 125 | 125 | Sekwencje, przesunięcie i przerwanie fazy, regulacja tylko % napięcia znamionowego | DIN | 2 | Stycznik | NTRNP3111 | 4820122950436 | 8536 49 00 90 | Bloki ochrony silników elektrycznych
RNPP-311m | 145 | 145 | Analog RNPP-311, regulacja czasu i pracy APV, włączanie/wyłączanie zabezpieczeń | DIN | 2 | Stycznik | NTRNP311M | 4820122950443 | 8536 49 00 90 | Ograniczniki mocy
RNPP-311m (24V) | 145 | 145 | Analog RNPP-311, regulacja czasu APV i pracy, załączanie/wyłączanie zabezpieczeń, 24V DC | DIN | 2 | Stycznik | NTRNP311D | 0 | 8536 49 00 90 | Ograniczniki prądu
RNPP-312 | 160 | 160 | Sekwencje, skos i załamanie fazy, jednomodułowy analogowy RNPP-311M | DIN | 1 | Stycznik | NTRNP3120 | 4820122950450 | 8536 49 00 90 | Regulatory temperatury
RNPP-313 | 105 | 105 | Załamanie kolejności, skosu i fazy, pojedynczy moduł, pojedyncza regulacja Toff, szyte ustawienia | DIN | 1 | Stycznik | NTRNP3130 | 0 | 8536 49 00 90 | Sterowniki stacji pomp / przełączników ciśnieniowych
RNPP-314 | 235 | 235 | Sekwencje, skos i załamanie fazy, wbudowane ustawienia | DIN | 1 | Stycznik | NTRNP3140 | 0 | 8536 49 00 90 | Rejestrator parametrów elektrycznych
RNPP-316-500 | 165 | 170 | Sekwencje, skos i załamanie fazy, oddzielne sterowanie Umin i Umax, analogowe RNPP-311M | DIN | 2 | Stycznik | NTRNP3160 | 0 | 8536 49 00 90 | Kompensator mocy biernej
RN-12 | 35 | 35 | Wskaźnik fazy | DIN | 1 | - | NTRN12000 | 0 | 8536 49 00 90 | Urządzenie do kontroli wstępnej rezystancji izolacji
RN-35 | 92.5 | 92.5 | Сzujnik kolejności faz | DIN | 1 | 10А | - | 0 | - | Czujniki temperatury
Zegary | 0 | 0 | 0 | 0 | 0 | 0 | 0 | 0 | 0 | Wyłącznik zmierzchowy
REV-225 | 210 | 285 | Zegar astronomiczny pojedynczy kanał | DIN | 2 | 16А | NTRV22500 | 4820122950467 | 8536 49 00 90 | Moduły we/wy
RN-16tm | wycofane z produkcji | wycofane z produkcji | Zegar dzienny + przekaźnik napięciowy + wbudowany fotoprzekaźnik | DIN | 3 | 16А | NTRV16TM0 | 0 | 8536 49 00 90 | Kontrolery dostępu ModBus WEB
REV-302 | 335 | 385 | Zegar roczny, miesięczny, tygodniowy, dzienny + przekaźnik napięciowy, zdalny fotoprzekaźnik, 2 kanały, ustawienia PC i Android | DIN | 3 | 16А | NTRV30200 | 4820122950474 | 8536 49 00 90
REV-303 | 220 | 255 | Codzienny, tygodniowy, astronomiczny zegar jednokanałowy | DIN | 2 | 16А | NTRV30300 | 4820122950542 | 8536 49 00 90 | Blok automatycznego wprowadzania rezerwy
EM-130 | 215 | 250 | Timer Wi-Fi tygodniowy i astronomiczny, zdalne sterowanie + ModBus | DIN | 1 | 7А | NTRV13000 | 4820122950535 | 8517 62 00 00 | Odłączane przekładniki prądowe
Regulator czasowy | 0 | 0 | 0 | 0 | 0 | 0 | 0 | 0 | 0 | Ograniczniki przepięć (ograniczniki przepięć)
REV-201 | wycofane z produkcji | wycofane z produkcji | Dwukanałowy przekaźnik opóźniający | DIN | 3 | 16А | NTREV2010 | 0 | 8536 49 00 90 | Przekaźnik napięciowy jednofazowy (gniazdo wtykowe)
REV-201m | 160 | 160 | Zmodernizowany dwukanałowy przekaźnik opóźniający, 7 programów | DIN | 2 | 16А | NTREV201M | 4820122950481 | 8536 49 00 90 | Przekaźniki napięciowe jednofazowe (szyna DIN)
REV-123 | 100 | 100 | Prosty timer, 1 regulacja, do wentylacji | DIN | 1 | 0 | NTRV12300 | 0 | 8536 49 00 90 | Przekaźnik przelewowy
REV-114 | 120 | 120 | Przekaźnik czasowy, 17 programów, wyświetlacz + klawisze, 220V AC | DIN | 1 | 6А | NTREV114A | 4820122950504 | 8536 49 00 90 | STABILIZATORY NAPIĘCIA
REV-114 24V | 110 | 110 | Przekaźnik czasowy, 17 programów, wyświetlacz + klawisze, 24V DC | DIN | 1 | 6А | NTREV114D | 0 | 8536 49 00 90 | Panele sterowania
REV-114n | 120 | 120 | Przekaźnik czasowy, 17 programów, wyświetlacz + klawisze, uniwersalne zasilanie 24V DC i 220V AC | DIN | 1 | 6А | NTREV114N | 4820122950559 | 8536 49 00 90
REV-120 | 120 | 120 | Przekaźnik czasowy, 10 programów, potencjometry, 220V AC | DIN | 1 | 6А | NTREV120A | 4820122950498 | 8536 49 00 90
REV-120 24V | 95 | 95 | Przekaźnik czasowy, 10 programów, potencjometry, 24V DC | DIN | 1 | 6А | NTREV120D | 0 | 8536 49 00 90
REV-120n | 120 | 120 | Przekaźnik czasowy, 10 programów, potencjometry, uniwersalne zasilanie 24V DC i 220V AC | DIN | 1 | 6А | NTREV120N | 0 | 8536 49 00 90
TK-415m | 395 | 395 | Przekaźnik szeregowo-kombinowany, 15 kanałów, automatyzacja procesu | DIN | 9 | 10А | NTREV415M | 0 | 8536 49 00 90
Przełączniki fazowe | 0 | 0 | 0 | 0 | 0 | 0 | 0 | 0 | 0
PEF-301 | 250 | 250 | Przełącznik fazy, połączenie bezpośrednie lub styczniki | DIN | 4 | 16А | NTPEF3010 | 0 | 8536 90 95 00
PEF-319 | 340 | 340 | Przełącznik fazy, połączenie bezpośrednie lub styczniki | DIN | 9 | 32А | NTPEF3190 | 0 | 8536 90 95 00
PEF-320 | 300 | 300 | Przełącznik fazy, połączenie bezpośrednie | DIN | 2 | 16А | NTPEF3200 | 0 | 8536 90 95 00
PEF-305 | 234.5 | 234.5 | Przełącznik fazy, połączenie bezpośrednie | DIN | 2 | 16А | - | 0 | -
Bloki ochrony silników elektrycznych | 0 | 0 | 0 | 0 | 0 | 0 | 0 | 0 | 0
UBZ-301 5-50 A | 360 | 365 | Ochrona przed prądem, napięciem, przeciążeniem, przegrzaniem silnika, T/C w zestawie | DIN | 4 | 5-50А, Stycznik | NTBZ30105 | 0 | 8536 90 95 00
UBZ-301 10-100 A | 410 | 410 | Ochrona przed prądem, napięciem, przeciążeniem, przegrzaniem silnika, T/C w zestawie | DIN | 4 | 10-100А, Stycznik | NTBZ30110 | 0 | 8536 90 95 00
UBZ-301 63-630 A | 450 | 460 | Ochrona przed prądem, napięciem, przeciążeniem, przegrzaniem silnika, T/C w zestawie | DIN | 4 | 63-630А, Stycznik | NTBZ30163 | 0 | 8536 90 95 00
UBZ-301-01 5-50 A | 410 | 410 | Zabezpieczenie na prąd, napięcie, przeciążenie, przegrzanie silnika windy, T/S w zestawie | DIN | 4 | 5-50А, Stycznik | NTBZ30101 | 0 | 8536 90 95 00
UBZ-302m | 600 | 615 | Zabezpieczenie prądowe, napięciowe, przeciążeniowe, przegrzanie silnika, T/S wbudowane lub zewnętrzne x/5 do 315 kW, ModBus | DIN | 9 | 5-630А, Stycznik | NTBZ302M0 | 0 | 8536 90 95 00
UBZ-302-01 | 640 | 650 | Ochrona przed prądem, napięciem, przeciążeniem, przegrzaniem silnika windy do 50 A, wbudowana T/S, ModBus | DIN | 9 | 5-630А, Stycznik | NTBZ30201 | 0 | 8536 90 95 00
UBZ-302-02 | 640 | 650 | Ochrona przed prądem, napięciem, przeciążeniem, przegrzaniem silnika małej mocy od 0,25 kW do 3,3 kW, wbudowany T/S, ModBus | DIN | 9 | 0,25kW-3,3kW, Stycznik | NTBZ30202 | 0 | 8536 90 95 00
UBZ-305m | 805 | 820 | Prąd znamionowy do 315 kW, bez T/S, moto-zegar i licznik energii elektrycznej, ekran LCD, szyna DIN, ModBus | DIN | 9 | 5-630А, Stycznik | NTBZ305M0 | 0 | 8536 90 95 00
UBZ-304 | 820 | 840 | Prąd znamionowy do 315 kW, bez T/S, moto-zegar i licznik energii elektrycznej, ekran LCD, wersja panelowa, ModBus | DIN | - | 5-630А, Stycznik | NTBZ30400 | 0 | 8536 90 95 00
UBZ-306M | 805 | 820 | Nominalny prąd do 315 kW, bez T/C, do maszyny - huśtawka z ekranem, szyna DIN, ModBus | DIN | 9 | 5-630А, Contactor | NTBZ30600 | 0 | 8536 90 95 00
UBZ-115 | 310 | 310 | Ochrona silników jednofazowych | ściana | - | 25А | NTBZ11500 | - | 8536 90 95 00
Ograniczniki mocy | 0 | 0 | 0 | 0 | 0 | 0 | 0 | 0 | 0
OM-121 | 220 | 220 | Ogranicznik mocy jednofazowy, ModBus | DIN | 3 | 14kW | NTOM12100 | 0 | 8536 49 00 90
OM-163 | 150 | 150 | Ogranicznik mocy jednofazowy + przekaźnik napięciowy | DIN | 3 | 63А | NTOM16300 | 0 | 8536 49 00 90
OM-110 | 195 | 200 | Ogranicznik mocy jednofazowy do 20 kW, 2 grupy obciążeń | DIN | 3 | 20kW | NTOM11000 | 0 | 8536 49 00 90
OM-310 | 685 | 685 | Ogranicznik mocy trójfazowy, wbudowany T/C 2,5-30 kW lub zewnętrzny do 315 kW, 2 grupy obciążeń, ModBus, funkcja monitorowania parametrów | DIN | 9 | 30kW-450kW | NTOM31000 | 0 | 8536 49 00 90
Ograniczniki prądu | 0 | 0 | 0 | 0 | 0 | 0 | 0 | 0 | 0
RMT-101 | 225 | 225 | Przekaźnik maksymalnego prądu jest jednofazowy | DIN | 3 | 100А, Stycznik | NTRMT1010 | 4820122950511 | 8536 49 00 90
RMT-104 | 270 | 275 | Przekaźnik maksymalnego prądu jest jednofazowy | ściana | - | 400А, Stycznik | NTRMT1040 | 0 | 8536 49 00 90
Regulatory temperatury | 0 | 0 | 0 | 0 | 0 | 0 | 0 | 0 | 0
MCK-102-14 | 105 | 105 | Sterowanie mroźniami, ladami chłodniczymi, wykonaniem paneli | panel | - | - | NTMK10214 | 0 | 9032 89 00 00
MCK-102-20 | 130 | 130 | Sterowanie mroźniami, ladami chłodniczymi, wykonaniem paneli | panel | - | - | NTMK10220 | 0 | 9032 89 00 00
MCK-301-52 | 175 | 175 | Kontrola procesu przechowywania i dojrzewania owoców w specjalnej komorze | DIN | 4 | - | NTMK30152 | 0 | 9032 89 00 00
MCK-301-61 | 195 | 195 | Do sterowania klimatyzatorami wewnętrznymi | DIN | 4 | - | NTMK30161 | 0 | 9032 89 00 00
MCK-301-87 | 200 | 200 | Regulator temperatury do zamrażarek i lad | DIN | 4 | - | NTMK30183 | 0 | 9032 89 00 00
TR-12-1 | 95 | 95 | Regulator temperatury w gnieździe od przekaźnika napięciowego, czujnik od dołu, 10 cm | gniazdo wtykowe | - | 16А | NTTR12001 | 4820122950238 | 9032 89 00 00
TR-12-2 | 95 | 95 | Regulator temperatury w gnieździe od przekaźnika napięciowego, czujnik od dołu 1,8 m | gniazdo wtykowe | - | 16А | NTTR12002 | 4820122950245 | 9032 89 00 00
TR-12-3 | 95 | 95 | Regulator temperatury w gnieździe od przekaźnika napięciowego, czujnik od góry, 10 cm | gniazdo wtykowe | - | 16А | NTTR12003 | 4820122950252 | 9032 89 00 00
TR-101 | 460 | 460 | Przekaźnik temperatury, 4 niezależne kanały, tryby grzania/chłodzenia, wskazanie | DIN | 8 | 10А | NTTR10100 | 0 | 9025 19 20 90
TR-102 | 445 | 445 | Sterownik ogrzewania, 4 strefy, sterowanie za pomocą czujnika bimetalicznego | DIN | 8 | 10А | NTTR10200 | 0 | 9025 19 20 90
TR-103 | na zamówienie | na zamówienie | Zabezpieczenie transformatora suchego, 2 tory | DIN | 2 | 5A | NTTR10300 | 0 | 9025 19 20 90
TR-100 | 1100 | 1100 | Zabezpieczenie transformatora suchego, 4 kanały, ModBus | DIN | 8 | 10А | NTTR10000 | 0 | 9032 10 20 00
TR-100m | 1150 | 1150 | Zabezpieczenie transformatora suchego, 4 kanały, ModBus | osłona | - | 10А | NTTR100M0 | 0 | 9032 10 20 00
Sterowniki stacji pomp / przełączników ciśnieniowych | 0 | 0 | 0 | 0 | 0 | 0 | 0 | 0 | 0
MCK-107 | 490 | 490 | Przekaźnik poziomu / ECM, tryby pracy - napełnianie, drenaż. ModBus, sygnalizacja, praca master z UBZ-301 | DIN | 4 | 16А | NTMCK1070 | 0 | 9032 89 00 00
MCK-108 | 210 | 210 | Przekaźnik poziomu / ECM, tryby pracy - napełnianie, drenaż | DIN | 3 | 10А | NTMCK1080 | 0 | 9032 89 00 00
Rejestrator parametrów elektrycznych | 0 | 0 | 0 | 0 | 0 | 0 | 0 | 0 | 0
RPM-416 | 1700 | 1700 | Analizator jakości sieci, zapis karty, kanał 21, ModBus TCP, aplikacja PC | DIN | 9 | - | NTRPM4160 | 4820122950528 | 9030 32 00 00
Mobile station RPM 100/5 | na zamówienie | na zamówienie | Zestaw: płytka IP automat, RPM-416, 3 przekładniki prądowe 100/5А, zaciski, kabel UTP. Możliwy wynajem | panel sterowania | - | 100A | NTRPM4161 | - | -
Mobile station RPM 200/5 | na zamówienie | na zamówienie | Zestaw: płytka IP automat, RPM-416, 3 przekładniki prądowe 200/5А, zaciski, kabel UTP. Możliwy wynajem | panel sterowania | - | 200A | NTRPM4162 | 0 | -
Mobile station RPM 400/5 | na zamówienie | na zamówienie | Zestaw: płytka IP automat, RPM-416, 3 przekładniki prądowe 400/5А, zaciski, kabel UTP. Możliwy wynajem | panel sterowania | - | 400A | NTRPM4164 | 0 | -
Mobile station RPM 800/5 | na zamówienie | na zamówienie | Zestaw: płytka IP automat, RPM-416, 3 przekładniki prądowe 800/5А, zaciski, kabel UTP. Możliwy wynajem | panel sterowania | - | 800A | NTRPM4168 | 0 | -
Kompensator mocy biernej | 0 | 0 | 0 | 0 | 0 | 0 | 0 | 0 | 0
KRM-136 | 870 | 870 | Kontrola mocy biernej, 6 "puszki" (brak w zestawie) | osłona | - | 7А | NTKRM1360 | 0 | 8537 10 91 00
Urządzenie do kontroli wstępnej rezystancji izolacji | 0 | 0 | 0 | 0 | 0 | 0 | 0 | 0 | 0
PCIR | 4300 | 4300 | Urządzenie do kontroli wstępnej rezystancji izolacji | inne | - | - | NTPPKSI00 | 0 | 9030 33 20 00
Block divider to PCIR | - | - | Blok dzielników | inne | 0 | 0 | NTPPKSI01 | 0 | -
Czujniki temperatury | 0 | 0 | 0 | 0 | 0 | 0 | 0 | 0 | 0
NTC to MSK-102 | 30 | 30 | Czujnik temperatury NTC 10 kOhm -40°С / +125°С | inne | - | - | NTNTC10KB | 0 | 9025 90 00 98
PTC to MSK-301 | 50 | 50 | Czujnik temperatury PTC -55°С / +100°С | inne | - | - | NTPTC1000 | 0 | 9025 90 00 98
NTC to MSK-301-5 | 145 | 145 | Czujnik temperatury, igła do owoców -10°C / +80°C | inne | - | - | NTNTC10KA | 0 | 9025 90 00 98
PT-100 to TP-100 | 100 | 100 | Czujnik temperatury RT-100 -60°С / +150°С | inne | - | - | NTPT100L3 | 0 | 9025 90 00 98
Wyłącznik zmierzchowy | 0 | 0 | 0 | 0 | 0 | 0 | 0 | 0 | 0
MCK-33 | 72.5 | 72.5 | Wyłącznik zmierzchowy | inne | - | - | - | 0 | -
Moduły we/wy | 0 | 0 | 0 | 0 | 0 | 0 | 0 | 0 | 0
OB-215 | 205 | 205 | Jednokanałowy moduł I/O, 4 tryby pracy, 5 typów czujników, Modbus (wyjściowy przekaźnik wykonawczy), TTL - konwerter Modbus | DIN | 1 | 8А | NTOV215IO | 0 | 8517 62 00 00
OB-216 | 390 | 390 | Moduł I/O jednokanałowy 4 tryby pracy, 5 typów czujników, Modbus (sygnał wyjściowy 0-10, 4-20 mA), TTL - konwerter Modbus | DIN | 1 | - | NTOV216IO | 0 | 8517 62 00 00
Kontrolery dostępu ModBus WEB | 0 | 0 | 0 | 0 | 0 | 0 | 0 | 0 | 0
EM-481 | 1335 | 1335 | Moduł 3G GSM, wejście Eternalet (z bezpłatną usługą monitorowania chmury) | DIN | 2 | - | NTEM48100 | 0 | 8517 62 00 00
EM-486 | 1570 | 1570 | Moduł 2G GSM, wejście Eternalet, 4 wejścia, 3 przekaźniki (z bezpłatną usługą monitorowania chmury) | DIN | 9 | - | NTEM48600 | - | 8517 62 00 00
EM-482 | 485 | 485 | Wi-Fi - RS-485 (z bezpłatną usługą monitorowania chmury i zdalną anteną) | DIN | 1 | - | NTEM48200 | 0 | 8517 62 00 00
EM-482-1 | 485 | 485 | Wi-Fi - RS-485 (z bezpłatną usługą monitorowania chmury i zdalną anteną) | DIN | 1 | - | NTEM48201 | 0 | 8517 62 00 00
EM-483 | 795 | 795 | Konwerter interfejsu Modbus RTU / ASCII (RS-485) - Modbus TCP (Ethernet) | DIN | 1 | - | NTEM48300 | 0 | 8517 62 00 00
ET-485 | 865 | 865 | Konwerter interfejsu Modbus RTU / ASCII (RS-485) - Modbus TCP (Ethernet) | DIN | 3 | - | NTET4850A | 0 | 8517 62 00 00
ET-485 24V | 885 | 885 | Konwerter interfejsu Modbus RTU / ASCII (RS-485) - Modbus TCP (Ethernet) | DIN | 3 | - | NTET4850D | 0 | 8517 62 00 00
| 0 | 0 | 0 | 0 | 0 | 0 | 0 | 0 | 0
OPCB-221 | 2700 | 2700 | 0 | inne | - | - | - | 0 | 8517 62 00 00
Blok automatycznego wprowadzania rezerwy | 0 | 0 | 0 | 0 | 0 | 0 | 0 | 0 | 0
PEF-321avr | 850 | 850 | Trójfazowa jednostka AVR (2 wejścia trójfazowe lub 1 wejście trójfazowe i generator), Modbus, wskazanie napięcia na wejściach. Zdalne uruchamianie generatora, rozgrzewanie | DIN | 9 | 5А, Stycznik | NTPEF321R | 0 | 8536 49 00 90
Odłączane przekładniki prądowe | 0 | 0 | 0 | 0 | 0 | 0 | 0 | 0 | 0
SCT-T24 100/5 | 175 | 175 | Odłączany transformator prądu, 100/5 | inne | - | - | NTTT100X5 | 0 | 8504 33 00 90
SCT-T24 200/5 | 200 | 200 | Odłączany transformator prądu, 200/5 | inne | - | - | NTTT200X5 | 0 | 8504 33 00 90
SCT-T36 400/5 | 225 | 225 | Odłączany transformator prądu, 400/5 | inne | - | - | NTTT400X5 | 0 | 8504 33 00 90
SCT-TXX 600/5 | 280 | 280 | Odłączany transformator prądu, 600/5 | inne | - | - | NTTT600X5 | 0 | 8504 33 00 90
SCT-T50 800/5 | 400 | 400 | Odłączany transformator prądu, 800/5 | inne | - | - | NTTT800X5 | 0 | 8504 33 00 90
Ograniczniki przepięć (ograniczniki przepięć) | 0 | 0 | 0 | 0 | 0 | 0 | 0 | 0 | 0
OPN-M 10KA | 65 | 65 | 1 moduł 380V; W: 10kA, wkład wymienny | inne | - | - | NTOPNC103 | 0 | 8536 30 90 00
OPN-M 30KA | 65 | 65 | 1 moduł 380V; W: 30kA, wkład wymienny | inne | - | - | NTOPNC303 | 0 | 8536 30 90 00
N-PE | 75 | 75 | 1 moduł 220V; W: 20kA, wkład wymienny N-PE | inne | - | - | NTOPNCNPE | 0 | 8536 30 90 00
OPN-M (1S) 10KA | 65 | 65 | 1 moduł 380V; W: 10kA | DIN | 1 | - | NTOPN1S10 | 0 | 8536 30 90 00
OPN-M (1S) 30KA | 65 | 65 | 1 moduł 380V; W: 30kA | DIN | 1 | - | NTOPN1S30 | 0 | 8536 30 90 00
OPN-M (2S) 20KA | 120 | 120 | 2 moduły 220V; W: 20kA | DIN | 2 | - | NTOPN2S20 | 0 | 8536 30 90 00
OPN-M (3S) 10KA | 140 | 140 | 3 moduły 380V; W: 10kA | DIN | 3 | - | NTOPN3S10 | 0 | 8536 30 90 00
OPN-M (3S) 20KA | 140 | 140 | 3 moduły 380V In: 20kA | DIN | 3 | - | NTOPN3S20 | 0 | 8536 30 90 00
OPN-M (3S) 30KA | 140 | 140 | 3 moduły 380V; W: 30kA | DIN | 3 | - | NTOPN3S30 | 0 | 8536 30 90 00
OPN-M (4S) 10KA | 190 | 190 | 4 moduły 380V; W: 10kA | DIN | 4 | - | NTOPN4S10 | 0 | 8536 30 90 00
OPN-M (4S) 20KA | 190 | 190 | 4 moduły 380V; W: 20kA | DIN | 4 | - | NTOPN4S20 | 0 | 8536 30 90 00
OPN-M (4S) 30KA | 190 | 190 | 4 moduły 380V; W: 30kA | DIN | 4 | - | NTOPN4S30 | 0 | 8536 30 90 00
Przekaźnik napięciowy jednofazowy (gniazdo wtykowe) | 0 | 0 | 0 | 0 | 0 | 0 | 0 | 0 | 0
RN-101m | out of production | out of production | W gniazdko wskazanie napięcia i prądu, prądu maszyny | gniazdo wtykowe | - | 16А | NTRN101M0 | - | 8536 49 00 90
RN-101m1 | 105 | 105 | W gniazdko wskazanie napięcia i prądu, ograniczenie prądu | gniazdo wtykowe | - | 16А | NTRN101M1 | 4820122950016 | 8536 49 00 90
RN-122 | 85 | 85 | W gniazdko sygnalizacja, sterowanie przyciskiem | gniazdo wtykowe | - | 16А | NTRN12200 | 4820122950207 | 8536 49 00 90
RN-116 | 75 | 75 | W gniazdko wskazanie, potencjometry | gniazdo wtykowe | - | 16А | NTRN11600 | 4820122950047 | 8536 49 00 90
VC-115 | 80 | 80 | W gniazdko wskazanie, potencjometry | gniazdo wtykowe | - | 16А | NTRN115VC | 4820122950177 | 8536 49 00 90
RN-117 | 70 | 70 | Wbudowane ustawienia | gniazdo wtykowe | - | 16А | NTRN11700 | 4820122950030 | 8536 49 00 90
EM-125 | 295 | 295 | Wielofunkcyjny timer Wi-Fi z przekaźnikiem napięciowym, ograniczeniem mocy i prądu | gniazdo wtykowe | - | 16А | NTRN125S0 | 4820122950283 | 8536 49 00 90
EM-126T-1 | 300 | 300 | Wielofunkcyjny timer Wi-Fi z przekaźnikiem, limitem mocy i prądu oraz 10cm czujnikiem temperatury | gniazdo wtykowe | - | 16А | NTRN126S1 | 4820122950290 | 8536 49 00 90
EM-126T-2 | 300 | 300 | Wielofunkcyjny timer Wi-Fi z przekaźnikiem, ograniczeniem mocy i prądu oraz 1,8 m czujnikiem temperatury | gniazdo wtykowe | - | 16А | NTRN126S2 | 4820122950306 | 8536 49 00 90
Przekaźniki napięciowe jednofazowe (szyna DIN) | 0 | 0 | 0 | 0 | 0 | 0 | 0 | 0 | 0
RN-102 | 135 | 135 | Wykonanie ścienne | ściana | - | 32А | NTRN10200 | - | 8536 49 00 90
RN-11 | 75 | 75 | Cyfrowy woltomierz 220 V | DIN | 2 | - | NTRN11000 | 0 | 8536 49 00 90
RN-111m | 135 | 135 | Wyłącz sterowanie Umin i Umax | DIN | 2 | 16А | NTRN111M0 | 0 | 8536 49 00 90
RN-118 | 110 | 110 | Sterowanie przyciskami, ustalanie napięcia przy wyłączaniu | DIN | 1 | 10А | NTRN11800 | 4820122950214 | 8536 49 00 90
RN-119 | 130 | 130 | Sterowanie przyciskami, ustalanie napięcia przy wyłączaniu | DIN | 1 | 16А | NTRN11900 | 4820122950221 | 8536 49 00 90
RN-113 | out of production | out of production | Wyłącz sterowanie Umin i Umax | gniazdo wtykowe | 4 | 32А | NTRN11300 | - | 8536 49 00 90
RN-25t | 110 | 110 | Zmodernizowany, z ochroną termiczną, górnymi i dolnymi zaciskami, dziennikiem wypadków | DIN | 2 | 25А | NTRN02502 | 4820122950351 | 8536 49 00 90
RN-32t | 115 | 120 | Zmodernizowany, z ochroną termiczną, górnymi i dolnymi zaciskami, dziennikiem wypadków | DIN | 2 | 32А | NTRN03202 | 4820122950368 | 8536 49 00 90
RN-40tc | 130 | 135 | Zmodernizowany, z ochroną termiczną, górnymi i dolnymi zaciskami, dziennikiem wypadków, czujnikami temperatury na każdym zacisku | DIN | 2 | 40А | NTRN04002 | 4820122950375 | 8536 49 00 90
RN-50tc | 140 | 145 | Zmodernizowany, z ochroną termiczną, górnymi i dolnymi zaciskami, dziennikiem wypadków, czujnikami temperatury na każdym zacisku | DIN | 2 | 50А | NTRN05002 | 4820122950382 | 8536 49 00 90
RN-63tc | 155 | 155 | Zmodernizowany, z ochroną termiczną, górnymi i dolnymi zaciskami, dziennikiem wypadków, czujnikami temperatury na każdym zacisku | DIN | 2 | 63А | NTRN06302 | 4820122950399 | 8536 49 00 90
PH-104 | out of production | out of production | Jednofazowe, zaciski na dole, tylko przekaźniki napięciowe | DIN | 3 | 40A | NTPH10403 | - | 8536 49 00 90
PH-106 | out of production | out of production | Jednofazowe, zaciski na dole, tylko przekaźniki napięciowe | DIN | 3 | 63A | NTPH10603 | - | 8536 49 00 90
RN-125 | 85 | 90 | Jednofazowe, zaciski na dole, tylko przekaźniki napięciowe | DIN | 3 | 25А | NTRN12503 | - | 8536 49 00 90
RN-132 | 90 | 95 | Jednofazowe, zaciski na dole, tylko przekaźniki napięciowe | DIN | 3 | 32А | NTRN13203 | - | 8536 49 00 90
RN-140 | 105 | 105 | Jednofazowe, zaciski na dole, tylko przekaźniki napięciowe | DIN | 3 | 40А | NTRN14003 | - | 8536 49 00 90
RN-150 | 115 | 115 | Jednofazowe, zaciski na dole, tylko przekaźniki napięciowe | DIN | 3 | 50А | NTRN15003 | - | 8536 49 00 90
RN-163 | 125 | 120 | Jednofazowe, zaciski na dole, tylko przekaźniki napięciowe | DIN | 3 | 63А | NTRN16303 | - | 8536 49 00 90
RN-125t | 90 | 95 | Z zabezpieczeniem termicznym, jednofazowe, zaciski na dole, tylko przekaźniki napięciowe | DIN | 3 | 25А | NTRN125T3 | - | 8536 49 00 90
RN-132t | 100 | 105 | Z zabezpieczeniem termicznym, jednofazowe, zaciski na dole, tylko przekaźniki napięciowe | DIN | 3 | 32А | NTRN132T3 | - | 8536 49 00 90
RN-140t | 110 | 110 | Z zabezpieczeniem termicznym, jednofazowe, zaciski na dole, tylko przekaźniki napięciowe | DIN | 3 | 40А | NTRN140T3 | - | 8536 49 00 90
RN-150t | 120 | 120 | Z zabezpieczeniem termicznym, jednofazowe, zaciski na dole, tylko przekaźniki napięciowe | DIN | 3 | 50А | NTRN150T3 | - | 8536 49 00 90
RN-163t | 130 | 130 | Z zabezpieczeniem termicznym, jednofazowe, zaciski na dole, tylko przekaźniki napięciowe | DIN | 3 | 63А | NTRN163T3 | - | 8536 49 00 90
RN-240t | 140 | 140 | Ogranicznik prądu + przekaźnik napięciowy, wskazanie mocy | DIN | 2 | 40А | NTRN240T2 | 4820122950269 | 8536 49 00 90
RN-260t | 155 | 155 | Ogranicznik prądu + przekaźnik napięciowy + ogranicznik mocy, wskazanie parametrów | DIN | 3 | 63А | NTRN260T3 | 4820122950405 | 8536 49 00 90
RN-263t | 150 | 150 | Ogranicznik prądu + przekaźnik napięciowy, wskazanie mocy | DIN | 2 | 63А | NTRN263T2 | 4820122950276 | 8536 49 00 90
RN-112 | 110 | 115 | 100V | DIN | 3 | 5А | NTRN122LV | - | 8536 49 00 90
EM-129 | 465 | 465 | Miernik Wi-Fi z przekaźnikiem napięcia, limitem mocy i prądu, historią, timerem, grafiką | DIN | 2 | 63А | NTRN129S0 | 4820122950313 | 9028 30 11 00
Przekaźnik przelewowy | 0 | 0 | 0 | 0 | 0 | 0 | 0 | 0 | 0
EPS Master | 500 | 500 | Przekaźnik nadmiarowy Wi-Fi z przekaźnikiem napięciowym, limitem mocy i prądu, historią, zegarem, modułem graficznym Master | DIN | 2 | 14kW | EPSM0000S | 4820122950337 | -
EPS Slave | 335 | 335 | Przekaźnik nadmiarowy Wi-Fi z przekaźnikiem napięciowym, limitem mocy i prądu, historią, zegarem, modułem graficznym Slave | gniazdo wtykowe | - | 3,6kW | EPSS0000S | 4820122950344 | 0
EPS 1+1 (master+slave) | 835 | 835 | Przekaźnik nadmiarowy Wi-Fi z przekaźnikiem napięciowym, limitem mocy i prądu, historią, zegarem, modułem graficznym Master + Slave | inne | - | - | EPSMS000S | 4820122950320 | 0
STABILIZATORY NAPIĘCIA | 0 | 0 | 0 | 0 | 0 | 0 | 0 | 0 | 0
LEGAT-5М | na zamówienie | na zamówienie | Jednofazowy regulator napięcia Legat-5M przeznaczony jest do zasilania wysokiego napięcia dla różnych odbiorców w 220V / 50Hz o mocy do 500VA. | inne | - | 0,5kW | NTLG5M000 | 0 | 9032 89 00 00
LEGAT-35 | na zamówienie | na zamówienie | Jednofazowy regulator napięcia Legat-35 jest przeznaczony do zapewnienia wysokiego napięcia zasilania dla różnych odbiorników o poborze mocy 220V / 50Hz do 3500VA. | inne | - | 3,5kW | NTLG35000 | 0 | 9032 89 00 00
LEGAT-65 | na zamówienie | na zamówienie | Jednofazowy regulator napięcia Legat-65 jest przeznaczony do zapewnienia wysokiego napięcia zasilania dla różnych odbiorników o poborze mocy 220V / 50Hz do 6500VA. | inne | - | 6,5kW | NTLG65000 | 0 | 9032 89 00 00
UPS -1000 | 1150 | 1150 | 0 | inne | - | - | NTUPS0000 | 0 | 8504 40 90 90
PS-220/12-3 | 270 | 270 | 0 | inne | 4 | 0 | - | 0 | -
PS-220/24-1,5 | 270 | 270 | 0 | inne | 4 | 0 | - | 0 | -
PS-220/48-0,75 | 270 | 270 | 0 | inne | 4 | 0 | - | 0 | -
PS-220/5-7 | 270 | 270 | 0 | inne | 4 | 0 | - | 0 | -
Panele sterowania | 0 | 0 | 0 | 0 | 0 | 0 | 0 | 0 | 0
ABP | na zamówienie | na zamówienie | Wieża kontrolna z automatycznym podawaniem rezerwy, według zamówienia | panel sterowania | - | - | - | - | -
Light | na zamówienie | na zamówienie | Wieża kontrolna do oświetlenia zewnętrznego według zamówienia | panel sterowania | - | - | - | - | 0
Lumen | na zamówienie | na zamówienie | Zarządzanie i monitorowanie wewnętrznych linii oświetleniowych overvis lumen | panel sterowania | - | - | - | - | 0
Pump | na zamówienie | na zamówienie | Szafa sterownicza dla przepompowni, wg zamówienia | panel sterowania | - | - | - | - | 0
Climate | na zamówienie | na zamówienie | Kontrola klimatu w pomieszczeniach, według zamówienia | panel sterowania | - | - | - | - | -
Pool | na zamówienie | na zamówienie | Automatyka sterowania basenem według zamówień | panel sterowania | - | - | - | - | 0
Ice | na zamówienie | na zamówienie | Zdalne sterowanie i monitorowanie urządzeń chłodniczych | panel sterowania | - | - | - | - | 0
Smart House | na zamówienie | na zamówienie | Płynny dom nad inteligentnym domem | panel sterowania | - | - | - | - | -
Heat | na zamówienie | na zamówienie | Sterowanie ogrzewaniem elektrycznym i ogrzewaniem wody overvis electroheat | panel sterowania | - | - | - | - | 0
Village | na zamówienie | na zamówienie | Zarządzanie i ochrona sieci elektroenergetycznej w wiosce domków letniskowych Overvis | panel sterowania | - | - | - | - | 0
| 0 |  | 0 | 0 | 0 | 0 | 0 | 0 | 0
| 0 |  | 0 | 0 | 0 | 0 | 0 | 0 | 0
| 0 |  | 0 | 0 | 0 | 0 | 0 | 0 | 0
| 0 |  | 0 | 0 | 0 | 0 | 0 | 0 | 0
| 0 |  | 0 | 0 | 0 | 0 | 0 | 0 | 0
| 0 |  | 0 | 0 | 0 | 0 | 0 | 0 | 0
| 0 |  | 0 | 0 | 0 | 0 | 0 | 0 | 0
| 0 |  | 0 | 0 | 0 | 0 | 0 | 0 | 0
| 0 |  | 0 | 0 | 0 | 0 | 0 | 0 | 0
| 0 |  | 0 | 0 | 0 | 0 | 0 | 0 | 0
| 0 |  | 0 | 0 | 0 | 0 | 0 | 0 | 0